## LOTTO 1 - OPERE EDILI (2)
PALAVELA
MANUTENZIONE STRAORDINARIA E OPERE INTERNE – COMPUTO METRICO
LOTTO 1 - OPERE EDILI - LOUNGE E AULE
| Nr. Ord. | TARIFFA | DESIGNAZIONE DEI LAVORI |  | M I S U R A Z I O N I: |  |  | Quantità | IMPORTI
|  |  |  | Par.ug | Lung. | Larg. | H/peso |  | unitario | TOTALE
| 1 | N.P. 1 | Smontaggio e rimontaggio della porta e scala in ferro per accesso al locale UTA 5 al fine di garantire lo spazio necessari per le lavorazioni di sostituzione dei componenti impiantistici | [6 empty] | 0
|  |  | M I S U R A Z I O N I: | [6 empty] | 0
[8 empty] | 0 |  | 0
|  |  | SOMMANO corpo | 1 |  |  |  | 1 |  | 0
0
| 2 | N.P. 2 | Rimozione e successivo ripristino di tubazioni poste sopra l'accesso al locale dell'UTA 5 per la movimentazione dei componenti impiantistici in rimozione e di quelli da installare | [6 empty] | 0
|  |  | M I S U R A Z I O N I: | [6 empty] | 0
0
|  |  | SOMMANO corpo | 4 |  |  |  | 4 |  | 0
0
| 3 | N.P. 3 | Rimozione e succissivo ripristino di una porzione di rete di protezione posta sopra il locale dell'UTA 5 | [6 empty] | 0
|  |  | M I S U R A Z I O N I: | [6 empty] | 0
[7 empty] | 0 | 0 |  | 0
|  |  | SOMMANO mq |  |  |  |  | 20 |  | 0
0
| 4 | 01.A02.C00.005 | Rimozione di infissi di qualsiasi natura,in qualunque piano di fabbricato, comprese la discesa o la salita dei materiali, lo sgombro dei detriti, il trasporto degli stessi ad impianto di smaltimento autorizzato, compreso la rimozione e l'accatastamento dei vetri nel caso di serramenti, computando le superfici prima della demolizione. Con una superficie di almeno m² 0,50. | [6 empty] | 0
|  |  | M I S U R A Z I O N I: | [6 empty] | 0
|  |  | rimozione di 5 infiss interni dai 90x210 | [6 empty] | 0
0
|  |  | SOMMANO mq |  |  |  |  | 9.45 |  | 0
0
| 5 | 01.A02.A20.030 | Demolizione di tramezzi o tavolati interni o volte in mattoni pieni, in qualunque piano di fabbricato, compresa la salita o discesa a terra dei materiali, lo sgombero, computando le superfici prima della demolizione Con spessore da cm 10 a cm 15 e per superfici di m² 0,50 e oltre, con carico e trasporto ad impianto di smaltimento autorizzato | [6 empty] | 0
|  |  | M I S U R A Z I O N I: | [6 empty] | 0
|  |  | Tramezzi Lounge 1 |  |  |  |  | 60 |  | 0
|  |  | Tramezzi Lounge 3 |  |  |  |  | 34.8 |  | 0
|  |  | realizzazione nicchie per pareti mobili e spostamento ventilconvettori |  |  |  |  | 34 |  | 0
0
|  |  | SOMMANO mq |  |  |  |  | 128.8 |  | 0
0
| 6 | N.P. 4 | Fornitura e posa di pareti mobili per divisione aula 1 e aula 3 da zona lounge + oneri e spese di montaggio | [6 empty] | 0
|  |  | M I S U R A Z I O N I: | [6 empty] | 0
|  |  |  | 2 | 12 | 2.5 |  | 60 |  | 0
0
0
|  |  | SOMMANO mq |  |  |  |  | 60 |  | 0
0
| 7 | 01.A06.C30.005 | Esecuzione di controsoffitti mediante fornitura e posa in opera di lastre in cartongesso, conformi alla norma UNI 11424/2011, appoggiate su una orditura in profilati metallici in lamiera di acciaio zincata di spessore 6 mm sospesa con pendinatura d'acciaio; conformità delle lastre alla norma UNI 520/2009, con reazione al fuoco in Euroclasse A2-s1,d0. Sono compresi viti, tasselli di fissaggio, stuccatura e rasatura dei giunti Realizzazione ribassamento in cartongesso per schermatura binari pareti mobili | [6 empty] | 0
|  |  | M I S U R A Z I O N I: | [6 empty] | 0
[7 empty] | 0 | 0 |  | 0
|  |  |  | 2 | 12 | 1.25 |  | 30 |  | 0
0
|  |  | SOMMANO mq |  |  |  |  | 30 |  | 0
0
| 8 | 01.A06.A60.005 | Esecuzione di tramezzi mediante fornitura e posa in opera di parete divisoria in cartongesso conforme alla norma UNI 11424/2011, costituita da una struttura modulare metallica in lamiera di acciaio zincata di spessore 6 mm composta da guide orizzontali superiori e inferiori e montanti verticali collocati ad un interasse di 600 mm e da due lastre di gesso protetto, una per faccia, conformi alla norma UNI 520/2009, con reazione al fuoco in Euroclasse A2-s1,d0. Sono compresi nastro, viti, tasselli di fissaggio, bande armate (paraspigoli), stuccatura e rasatura dei giunti e montante singolo da 50 mm. Tamponamento n. 5 porte per realizzazione aule con controparete come esistente Kanuff tipologia W111 (due porte da entrambi i lati) | [6 empty] | 0
|  |  | M I S U R A Z I O N I: | [6 empty] | 0
|  |  |  | 3 | 0.9 | 2.2 |  | 5.94 |  | 0
|  |  |  | 2 | 1.8 | 2.2 |  | 7.92 |  | 0
0
|  |  | SOMMANO mq |  |  |  |  | 13.86 |  | 0
0
| 9 | N.P. 5 | Rimozione e accatastamento in locale magazzino mobile arredo bar | [6 empty] | 0
|  |  | M I S U R A Z I O N I: | [6 empty] | 0
[8 empty] | 0 |  | 0
0
|  |  | SOMMANO corpo |  |  |  |  | 1 |  | 0
0
| 10 | N.P. 6 | Modifica di pannelli del controsoffitto esistente in alluminio, per inserimento griglie ventilazione e compartimentazioni REI, compresi tagli e modifiche dei moduli e della struttura di appendimento ove necessario.Si ritiene inclusa qualsiasi altra lavorazione tale da ripristinare il controsoffitto garantendone la sicurezza dell'appendimento. | [6 empty] | 0
|  |  | M I S U R A Z I O N I: | [6 empty] | 0
[8 empty] | 0 |  | 0
0
|  |  | SOMMANO ml |  |  |  |  | 60 |  | 0
0
| 11 | N.P. 7 | Fornitura e posa di n.6 porte tagliafuoco larghezza 120 cm | [6 empty] | 0
|  |  | M I S U R A Z I O N I: | [6 empty] | 0
|  |  |  | 6 |  |  |  | 6 |  | 0
0
|  |  | SOMMANO cad |  |  |  |  | 6 |  | 0
0
| 12 | N.P. 8 | Fornitura e posa di n.3 largh. 90 cm porte tagliafuoco | [6 empty] | 0
|  |  | M I S U R A Z I O N I: | [6 empty] | 0
|  |  |  | 3 |  |  |  | 3 |  | 0
0
|  |  | SOMMANO cad |  |  |  |  | 3 |  | 0
0
| 13 | N.P. 9 | Fornitura e posa di pavimentazione rialzata per installazione sedute fisse con predisposizione passaggi impianto elettrico a servizio delle postazioni nelle aule 1 e 3 (h da pav attuale 15 cm) | [6 empty] | 0
|  |  | M I S U R A Z I O N I: | [6 empty] | 0
|  |  |  | 2 | 7.56 | 12 |  | 181.44 |  | 0
0
|  |  | SOMMANO mq |  |  |  |  | 181.44 |  | 0
0
| 14 | N.P. 10 | Fornitura e posa di impianto elettrico posizionato sotto la pedana e assicurato ai supporti sotto la pavimentazione comprendente 16 punti di allacciamento per ciascuna pedana | [6 empty] | 0
|  |  | M I S U R A Z I O N I: | [6 empty] | 0
[8 empty] | 1 |  | 0
0
|  |  | SOMMANO corpo |  |  |  |  | 1 |  | 0
0
| 15 | 01.A06.A30.035 | Realizzazione pareti tagliafuoco per inserimento porte REI realizzate in blocchi in cls da intonacare misure 50x12x20 cm | [6 empty] | 0
|  |  | M I S U R A Z I O N I: | [6 empty] | 0
|  |  |  | 6 |  | 1.5 | 4.65 | 41.85 |  | 0
0
|  |  | SOMMANO m |  |  |  |  | 41.85 |  | 0
0
| 16 | 01.A20.E60.005 | Applicazione fissativo su pareti interne in cartongesso, sale Lounge | [6 empty] | 0
|  |  | M I S U R A Z I O N I: | [6 empty] | 0
[8 empty] | 0 |  | 0
0
|  |  | SOMMANO mq |  |  |  |  | 530 |  | 0
0
| 17 | 03.A10.C03.005 | Tinteggiatura ed imbiancatura. Di fibre grezze e cartongesso, a base di gesso. Applicazione del prodotto a pennello, a rullo o a spazzola su fondo stabile, asciutto, pulito e privo di polvere. Compreso ogni mezzo d'opera ed opera accessoria per dare il lavoro finito a regola d'arte, esclusa la preparazione delle pareti con stuccatura e rasatura. 2 mani (Pareti in cartongesso Sale Lounge); | [6 empty] | 0
|  |  | M I S U R A Z I O N I: | [6 empty] | 0
0
0
|  |  | SOMMANO mq |  |  |  |  | 530 |  | 0
0
| 18 | N.P. 11 | Lavaggio esterno coperture vetrate | [6 empty] | 0
|  |  | M I S U R A Z I O N I: | [6 empty] | 0
[8 empty] | 0 |  | 0
0
0
|  |  | SOMMANO mq |  |  |  |  | 333 |  | 0
0
| 19 | 13.P11.B05.005 | Nolo di autocestello con elevazione sino a 16 m compresi il consumo del carburante e del lubrificante, le prestazioni dell'autista nonché tutti gli oneri relativi ad ogni ora di effettivo funzionamento, per lavaggio coperture vetrate (Sale Lounge); | [6 empty] | 0
|  |  | M I S U R A Z I O N I: | [6 empty] | 0
[8 empty] | 0 |  | 0
0
|  |  | SOMMANO ore |  |  |  |  | 4 |  | 0
0
LOTTO 1 - OPERE EDILI - CORRIDOIO E SERVIZI IGIENICI
| 20 | 01.A20.E60.005 | Applicazione fissativo su pareti interne, si considerano solo le pareti del corridoio precedentemente imbiancate lato bagni, si escludono le pareti in cemento armato a vista lato Sale Lounge | [6 empty] | 0
|  |  | M I S U R A Z I O N I: | [6 empty] | 0
[8 empty] | 0 |  | 0
0
|  |  | SOMMANO mq |  |  |  |  | 216.05 |  | 0
0
| 21 | 03.A10.C04.015 | Tinteggiatura ed imbiancatura. Pittura lavabile (Idropittura) coprente in 2 mani. Applicazione del prodotto a pennello o a rullo su fondo stabile, asciutto, pulito e privo di polvere. Compreso ogni mezzo d'opera ed onere accessorio per dare il lavoro finito a regola d'arte, esclusa la preparazione delle pareti con stuccatura e rasatura. (si considerano solo le pareti del corridoio precedentemente imbiancate lato bagni, si escludono le pareti in cemento armato a vista lato Sale Lounge); | [6 empty] | 0
|  |  | M I S U R A Z I O N I: | [6 empty] | 0
[8 empty] | 0 |  | 0
[8 empty] | 0 |  | 0
0
|  |  | SOMMANO mq |  |  |  |  | 216.05 |  | 0
0
| 22 | 01.A02.C00.005 | Rimozione di infissi di qualsiasi natura,in qualunque piano di fabbricato, comprese la discesa o la salita dei materiali, lo sgombro dei detriti, il trasporto degli stessi ad impianto di smaltimento autorizzato, compreso la rimozione e l'accatastamento dei vetri nel caso di serramenti, computando le superfici prima della demolizione. Con una superficie di almeno m² 0,50. | [6 empty] | 0
|  |  | M I S U R A Z I O N I: | [6 empty] | 0
[8 empty] | 0 |  | 0
|  |  |  | 1 |  |  |  | 1.89 |  | 0
|  |  | SOMMANO mq |  |  |  |  | 1.89 |  | 0
0
| 23 | 01.P08.B10.005 | Porte interna completa di telaio, stipite e controstipite, n.3 cerniere, serratura, maniglie, pannello bilaminato nobilitato liscio colore bianco dello spessore di mm 20, tamburato spessore mm 45 circa | [6 empty] | 0
|  |  | M I S U R A Z I O N I: | [6 empty] | 0
[7 empty] | 0 | 0 |  | 0
|  |  |  | 1 |  |  |  | 1.89 |  | 0
0
|  |  | SOMMANO mq |  |  |  |  | 1.89 |  | 0
0
| 24 | 01.A17.B70.005 | Posa in opera di porte interne semplici o tamburate, a pannelli od a vetri, di qualunque forma,dimensione e numero di battenti, per qualsiasi spessore, montate su chiambrane o telarone | [6 empty] | 0
|  |  | M I S U R A Z I O N I: | [6 empty] | 0
0
0
|  |  | SOMMANO mq |  |  |  |  | 0 |  | 0
0
| 25 | 01.A20.E60.005 | Applicazione fissati nei servizi igienici si considerano solo le porzioni di parete non piastrellate all’interno dei servizi igienici | [6 empty] | 0
|  |  | M I S U R A Z I O N I: | [6 empty] | 0
[8 empty] | 0 |  | 0
0
|  |  | SOMMANO mq |  |  |  |  | 17.48 |  | 0
0
| 26 | 03.A10.C04.015 | Tinteggiatura ed imbiancatura. Pittura lavabile (Idropittura) coprente in 2 mani. Applicazione del prodotto a pennello o a rullo su fondo stabile, asciutto, pulito e privo di polvere. Compreso ogni mezzo d'opera ed onere accessorio per dare il lavoro finito a regola d'arte, esclusa la preparazione delle pareti con stuccatura e rasatura. si considerano solo le porzioni di parete non piastrellate all’interno dei servizi igienici | [6 empty] | 0
|  |  | M I S U R A Z I O N I: | [6 empty] | 0
[8 empty] | 0 |  | 0
TOTALE euro
0
0
0
0
0
0
0
0
0
0
0
0
0
0
0
0
0
0
0
0
0
0
0
0
0

## LOTTO 2 - IMPIANTO ELETTRICO
PALAVELA
MANUTENZIONE STRAORDINARIA E OPERE INTERNE – COMPUTO METRICO
LOTTO 2 - IMPIANTO ELETTRICO
Nr. Ord. | TARIFFA | DESIGNAZIONE DEI LAVORI |  | M I S U R A Z I O N I: |  |  | Quantità | IMPORTI
|  |  | Par.ug | Lung. | Larg. | H/peso |  | unitario | TOTALE
1 | 06.A30.A03.010 | Rimozione per ricupero o alienazione di apparecchiature elettriche e relativi accessori (custodie, staffe di sostegno ecc.), compreso il trasporto dei materiali di risulta ed il ripristino. rimozione apparec. Illuminanti | [6 empty] | 0
|  | M I S U R A Z I O N I: | [6 empty] | 0
|  | rimozione con criterio di recupero C.I. esistenti | 36 |  |  |  | 36 |  | 0
0
|  | SOMMANO cad |  |  |  |  | 36 |  | 0
0
2 | 06.A30.A04.005 | Smantellamento completo di impianto elettrico interno (luce , FM, e impianti speciali) a servizio di edifici di qualsiasi tipo, compreso il trasporto dei materiali di risulta ed il ripristino delle pareti, solette o pavimenti eventualmente danneggiati. smantellamento impianti completi | [6 empty] | 0
|  | M I S U R A Z I O N I: | [6 empty] | 0
|  | rimozione e smantellamento punti luce, punti di comando esistenti, sfilaggio condutture, accessori e smaltimento (esclusa rimozione controsoffitto prevista nelle opere edili) | 150 |  |  |  | 150 |  | 0
0
|  | SOMMANO m² |  |  |  |  | 150 |  | 0
0
3 | 06.A13.F02.005 | F.O. Fornitura in opera di sistema per l'alimentazione di un corpo illuminante in parallelo ad un punto luce già alimentato. F.O. di Impianto in tubo PVC a vista punto luce in parallelo | [6 empty] | 0
|  | M I S U R A Z I O N I: | [6 empty] | 0
|  | nuovi punti luce | 39 |  |  |  | 39 |  | 0
0
|  | SOMMANO cad |  |  |  |  | 39 |  | 0
0
4 | AP IE 301 | Fornitura di nuovo corpo illuminante a LED 3F-Filippi LUCEQUADRO LED VS o similare. In acciaio verniciato, dissipatore passivo in alluminio, schermo in vetro stampato, dim. indicative 235x235xh116 mm, IP20/44. Cablaggio elettronico, sorgente LED 27W, 4000 °K, flusso luminoso in uscita lm 2894 | [6 empty] | 0
|  | M I S U R A Z I O N I: | [6 empty] | 0
|  | nuovi C.I. in corrispondenza parete demolita | 3 |  |  |  | 3 |  | 0
0
|  | SOMMANO cadauno |  |  |  |  | 3 |  | 0
0
5 | 06.A24.T01.710 | P.O. Posa in opera di corpi illuminanti da interno, sporgenti ed incassati, di tipo civile o industriale. P.O. di corpo illuminante civile/ind. 1x36 W | [6 empty] | 0
|  | M I S U R A Z I O N I: | [6 empty] | 0
|  | Vedi voce n° 4 [cadauno 3.00] |  |  |  |  | 3 |  | 0
0
|  | SOMMANO cad |  |  |  |  | 3 |  | 0
0
6 | 06.A24.U01.205 | smontaggio di corpi illuminanti da interno civili ed industriali, pulizia coppe in plexiglass o policarbonato tramite lavaggio con acqua e detersivo e rimontaggio. P.O. di c.i. fino 2x58 W compreso smontaggio e pulizia | [6 empty] | 0
|  | M I S U R A Z I O N I: | [6 empty] | 0
|  | montaggio C.I. esistenti a seguito manutenzione e pulizia | 36 |  |  |  | 36 |  | 0
0
|  | SOMMANO cad |  |  |  |  | 36 |  | 0
0
7 | 06.P26.E02.010 | Lampade fluorescenti compatte; attacchi g 24 d1/d2/d3; doppia lampada. lampada fluorescente 26 W, 1800 lm, g 24 d-3 | [6 empty] | 0
|  | M I S U R A Z I O N I: | [6 empty] | 0
|  | sostituzione lampade fluorescti compatte C.I. 2x32W | 30 | 2 |  |  | 60 |  | 0
0
|  | SOMMANO cad |  |  |  |  | 60 |  | 0
0
8 | 06.A26.E01.705 | P.O. Posa in opera di lampade fluorescenti compatte e lineari per applicazioni particolari. P.O. di lampade fluorescenti compatte | [6 empty] | 0
|  | M I S U R A Z I O N I: | [6 empty] | 0
|  | Vedi voce n° 7 [cad 60.00] |  |  |  |  | 60 |  | 0
0
|  | SOMMANO cad |  |  |  |  | 60 |  | 0
0
9 | 06.P26.E02.005 | Lampade fluorescenti compatte; attacchi g 24 d1/d2/d3; doppia lampada. lampada fluorescente 10/18 W, 1200 lm, g 24 d-2 | [6 empty] | 0
|  | M I S U R A Z I O N I: | [6 empty] | 0
|  | sostituzione lampade fluorescti compatte C.I. 2x18 | 6 | 2 |  |  | 12 |  | 0
0
|  | SOMMANO cad |  |  |  |  | 12 |  | 0
0
10 | 06.A26.E01.705 | P.O. Posa in opera di lampade fluorescenti compatte e lineari per applicazioni particolari. P.O. di lampade fluorescenti compatte | [6 empty] | 0
|  | M I S U R A Z I O N I: | [6 empty] | 0
|  | Vedi voce n° 9 [cad 12.00] |  |  |  |  | 12 |  | 0
0
|  | SOMMANO cad |  |  |  |  | 12 |  | 0
0
11 | 06.A13.F04.010 | F.O. Fornitura in opera di sistema come il punto luce interrotto, ma con un pulsante di comando ed un relè 10A. F.O. di Impianto in tubo PVC incassato punto luce con relè | [6 empty] | 0
|  | M I S U R A Z I O N I: | [6 empty] | 0
|  | punto accensioni principale | 7 |  |  |  | 7 |  | 0
0
|  | SOMMANO cad |  |  |  |  | 7 |  | 0
0
12 | 06.A13.F05.010 | F.o. di comandi a relè successivi al primo F.O. di Impianto in tubo PVC incassato punto di comando successivo al primo | [6 empty] | 0
|  | M I S U R A Z I O N I: | [6 empty] | 0
|  | punti accensione secondari | 7 | 2 |  |  | 14 |  | 0
0
|  | SOMMANO cad |  |  |  |  | 14 |  | 0
0
13 | 06.A33.A04.015 | F.O.Fornitura in opera di cartello segnaletico bifacciale fotoluminoscente in alluminio anotizzato o in materiale plastico, di qualsiasi forma o dimensione, da fissare con vite o colla, compresi i suppori e gli accessori per la posa in opera. F.O. di cartello luminoscente bifacciale con dimensioni fino a 20 dm2 | [6 empty] | 0
|  | M I S U R A Z I O N I: | [6 empty] | 0
|  | uscite di sicurezza | 3 |  |  |  | 3 |  | 0
0
|  | SOMMANO cad |  |  |  |  | 3 |  | 0
0
14 | 06.A30.A03.010 | Rimozione per ricupero o alienazione di apparecchiature elettriche e relativi accessori (custodie, staffe di sostegno ecc.), compreso il trasporto dei materiali di risulta ed il ripristino. rimozione apparec. Illuminanti | [6 empty] | 0
|  | M I S U R A Z I O N I: | [6 empty] | 0
|  | rimozione C.I. fluorescenti | 36 |  |  |  | 36 |  | 0
0
|  | SOMMANO cad |  |  |  |  | 36 |  | 0
0
15 | AP IE 301 | Fornitura di nuovo corpo illuminante a LED 3F-Filippi LUCEQUADRO LED VS o similare. In acciaio verniciato, dissipatore passivo in alluminio, schermo in vetro stampato, dim. indicative 235x235xh116 mm, IP20/44. Cablaggio elettronico, sorgente LED 27W, 4000 °K, flusso luminoso in uscita lm 2894 | [6 empty] | 0
|  | M I S U R A Z I O N I: | [6 empty] | 0
|  | nuovi corpi illuminanti a LED | 36 |  |  |  | 36 |  | 0
0
|  | SOMMANO cadauno |  |  |  |  | 36 |  | 0
0
16 | 06.A24.T01.710 | P.O. Posa in opera di corpi illuminanti da interno, sporgenti ed incassati, di tipo civile o industriale. P.O. di corpo illuminante civile/ind. 1x36 W | [6 empty] | 0
|  | M I S U R A Z I O N I: | [6 empty] | 0
|  | Vedi voce n° 15 [cadauno 36.00] |  |  |  |  | 36 |  | 0
0
|  | SOMMANO cad |  |  |  |  | 36 |  | 0
0
17 | 06.A13.F02.005 | F.O. Fornitura in opera di sistema per l'alimentazione di un corpo illuminante in parallelo ad un punto luce già alimentato. F.O. di Impianto in tubo PVC a vista punto luce in parallelo | [6 empty] | 0
|  | M I S U R A Z I O N I: | [6 empty] | 0
|  |  | 16 |  |  |  | 16 |  | 0
0
|  | SOMMANO cad |  |  |  |  | 16 |  | 0
0
18 | AP IE 302 | Fornitura di nuovo corpo illuminante a LED 3F-Filippi ZETA D o similare. In acciaio zincato a caldo, verniciato a base di poliestere, dim. indicative 1489x62xh81 mm, IP40. Cablaggio elettronico, sorgenti LED 2x22W, 4000 °K, flusso luminoso in uscita lm 6152 | [6 empty] | 0
|  | M I S U R A Z I O N I: | [6 empty] | 0
|  |  | 16 |  |  |  | 16 |  | 0
0
|  | SOMMANO cadauno |  |  |  |  | 16 |  | 0
0
19 | 06.A24.T01.715 | P.O. Posa in opera di corpi illuminanti da interno, sporgenti ed incassati, di tipo civile o industriale. P.O. di corpo illuminante civile/ind. 1x58 W | [6 empty] | 0
|  | M I S U R A Z I O N I: | [6 empty] | 0
|  | Vedi voce n° 18 [cadauno 16.00] |  |  |  |  | 16 |  | 0
0
|  | SOMMANO cad |  |  |  |  | 16 |  | 0
0
20 | 06.A33.A04.015 | F.O.Fornitura in opera di cartello segnaletico bifacciale fotoluminoscente in alluminio anotizzato o in materiale plastico, di qualsiasi forma o dimensione, da fissare con vite o colla, compresi i suppori e gli accessori per la posa in opera. F.O. di cartello luminoscente bifacciale con dimensioni fino a 20 dm2 | [6 empty] | 0
|  | M I S U R A Z I O N I: | [6 empty] | 0
|  | uscite di sicurezza | 1 |  |  |  | 1 |  | 0
0
|  | SOMMANO cad |  |  |  |  | 1 |  | 0
0
21 | 06.A30.A03.010 | Rimozione per ricupero o alienazione di apparecchiature elettriche e relativi accessori (custodie, staffe di sostegno ecc.), compreso il trasporto dei materiali di risulta ed il ripristino. rimozione apparec. Illuminanti | [6 empty] | 0
|  | M I S U R A Z I O N I: | [6 empty] | 0
|  | rimozione con criterio di recupero C.I. esistenti | 39 |  |  |  | 39 |  | 0
0
|  | SOMMANO cad |  |  |  |  | 39 |  | 0
0
22 | 06.A30.A04.005 | Smantellamento completo di impianto elettrico interno (luce , FM, e impianti speciali) a servizio di edifici di qualsiasi tipo, compreso il trasporto dei materiali di risulta ed il ripristino delle pareti, solette o pavimenti eventualmente danneggiati. smantellamento impianti completi | [6 empty] | 0
|  | M I S U R A Z I O N I: | [6 empty] | 0
|  | rimozione e smantellamento punti luce, punti di comando esistenti, sfilaggio condutture, accessori e smaltimento (esclusa rimozione controsoffitto prevista nelle opere edili) | 150 |  |  |  | 150 |  | 0
0
|  | SOMMANO m² |  |  |  |  | 150 |  | 0
0
23 | 06.A13.F02.005 | F.O. Fornitura in opera di sistema per l'alimentazione di un corpo illuminante in parallelo ad un punto luce già alimentato. F.O. di Impianto in tubo PVC a vista punto luce in parallelo | [6 empty] | 0
|  | M I S U R A Z I O N I: | [6 empty] | 0
|  | nuovi punti luce | 39 |  |  |  | 39 |  | 0
0
|  | SOMMANO cad |  |  |  |  | 39 |  | 0
0
24 | 06.A24.U01.205 | smontaggio di corpi illuminanti da interno civili ed industriali, pulizia coppe in plexiglass o policarbonato tramite lavaggio con acqua e detersivo e rimontaggio. P.O. di c.i. fino 2x58 W compreso smontaggio e pulizia | [6 empty] | 0
|  | M I S U R A Z I O N I: | [6 empty] | 0
|  | montaggio C.I. esistenti a seguito manutenzione e pulizia | 39 |  |  |  | 39 |  | 0
0
|  | SOMMANO cad |  |  |  |  | 39 |  | 0
0
25 | 06.P26.E02.010 | Lampade fluorescenti compatte; attacchi g 24 d1/d2/d3; doppia lampada. lampada fluorescente 26 W, 1800 lm, g 24 d-3 | [6 empty] | 0
|  | M I S U R A Z I O N I: | [6 empty] | 0
|  | sostituzione lampade fluorescti compatte C.I. 2x32W | 33 | 2 |  |  | 66 |  | 0
0
|  | SOMMANO cad |  |  |  |  | 66 |  | 0
0
26 | 06.A26.E01.705 | P.O. Posa in opera di lampade fluorescenti compatte e lineari per applicazioni particolari. P.O. di lampade fluorescenti compatte | [6 empty] | 0
|  | M I S U R A Z I O N I: | [6 empty] | 0
|  | Vedi voce n° 25 [cad 66.00] |  |  |  |  | 66 |  | 0
0
|  | SOMMANO cad |  |  |  |  | 66 |  | 0
0
27 | 06.P26.E02.005 | Lampade fluorescenti compatte; attacchi g 24 d1/d2/d3; doppia lampada. lampada fluorescente 10/18 W, 1200 lm, g 24 d-2 | [6 empty] | 0
|  | M I S U R A Z I O N I: | [6 empty] | 0
|  | sostituzione lampade fluorescti compatte C.I. 2x18 | 6 | 2 |  |  | 12 |  | 0
0
|  | SOMMANO cad |  |  |  |  | 12 |  | 0
0
28 | 06.A26.E01.705 | P.O. Posa in opera di lampade fluorescenti compatte e lineari per applicazioni particolari. P.O. di lampade fluorescenti compatte | [6 empty] | 0
|  | M I S U R A Z I O N I: | [6 empty] | 0
|  | Vedi voce n° 27 [cad 12.00] |  |  |  |  | 12 |  | 0
0
|  | SOMMANO cad |  |  |  |  | 12 |  | 0
0
29 | 06.A13.F04.010 | F.O. Fornitura in opera di sistema come il punto luce interrotto, ma con un pulsante di comando ed un relè 10A. F.O. di Impianto in tubo PVC incassato punto luce con relè | [6 empty] | 0
|  | M I S U R A Z I O N I: | [6 empty] | 0
|  | punto accensioni principale | 7 |  |  |  | 7 |  | 0
0
|  | SOMMANO cad |  |  |  |  | 7 |  | 0
0
30 | 06.A13.F05.010 | F.o. di comandi a relè successivi al primo F.O. di Impianto in tubo PVC incassato punto di comando successivo al primo | [6 empty] | 0
|  | M I S U R A Z I O N I: | [6 empty] | 0
|  | punti accensione secondari | 7 | 2 |  |  | 14 |  | 0
0
|  | SOMMANO cad |  |  |  |  | 14 |  | 0
0
31 | 06.A33.A04.015 | F.O.Fornitura in opera di cartello segnaletico bifacciale fotoluminoscente in alluminio anotizzato o in materiale plastico, di qualsiasi forma o dimensione, da fissare con vite o colla, compresi i suppori e gli accessori per la posa in opera. F.O. di cartello luminoscente bifacciale con dimensioni fino a 20 dm2 | [6 empty] | 0
|  | M I S U R A Z I O N I: | [6 empty] | 0
|  | uscite di sicurezza | 3 |  |  |  | 3 |  | 0
0
|  | SOMMANO cad |  |  |  |  | 3 |  | 0
0
32 | 06.A30.A03.010 | Rimozione per ricupero o alienazione di apparecchiature elettriche e relativi accessori (custodie, staffe di sostegno ecc.), compreso il trasporto dei materiali di risulta ed il ripristino. rimozione apparec. Illuminanti | [6 empty] | 0
|  | M I S U R A Z I O N I: | [6 empty] | 0
|  | rimozione C.I. fluorescenti | 39 |  |  |  | 39 |  | 0
0
|  | SOMMANO cad |  |  |  |  | 39 |  | 0
0
33 | AP IE 301 | Fornitura di nuovo corpo illuminante a LED 3F-Filippi LUCEQUADRO LED VS o similare. In acciaio verniciato, dissipatore passivo in alluminio, schermo in vetro stampato, dim. indicative 235x235xh116 mm, IP20/44. Cablaggio elettronico, sorgente LED 27W, 4000 °K, flusso luminoso in uscita lm 2894 | [6 empty] | 0
|  | M I S U R A Z I O N I: | [6 empty] | 0
|  | nuovi corpi illuminanti a LED | 39 |  |  |  | 39 |  | 0
0
|  | SOMMANO cadauno |  |  |  |  | 39 |  | 0
0
34 | 06.A24.T01.710 | P.O. Posa in opera di corpi illuminanti da interno, sporgenti ed incassati, di tipo civile o industriale. P.O. di corpo illuminante civile/ind. 1x36 W | [6 empty] | 0
|  | M I S U R A Z I O N I: | [6 empty] | 0
|  | Vedi voce n° 33 [cadauno 39.00] |  |  |  |  | 39 |  | 0
0
|  | SOMMANO cad |  |  |  |  | 39 |  | 0
0
35 | 06.A13.F02.005 | F.O. Fornitura in opera di sistema per l'alimentazione di un corpo illuminante in parallelo ad un punto luce già alimentato. F.O. di Impianto in tubo PVC a vista punto luce in parallelo | [6 empty] | 0
|  | M I S U R A Z I O N I: | [6 empty] | 0
|  |  | 16 |  |  |  | 16 |  | 0
0
|  | SOMMANO cad |  |  |  |  | 16 |  | 0
0
36 | AP IE 302 | Fornitura di nuovo corpo illuminante a LED 3F-Filippi ZETA D o similare. In acciaio zincato a caldo, verniciato a base di poliestere, dim. indicative 1489x62xh81 mm, IP40. Cablaggio elettronico, sorgenti LED 2x22W, 4000 °K, flusso luminoso in uscita lm 6152 | [6 empty] | 0
|  | M I S U R A Z I O N I: | [6 empty] | 0
|  |  | 16 |  |  |  | 16 |  | 0
0
|  | SOMMANO cadauno |  |  |  |  | 16 |  | 0
0
37 | 06.A24.T01.715 | P.O. Posa in opera di corpi illuminanti da interno, sporgenti ed incassati, di tipo civile o industriale. P.O. di corpo illuminante civile/ind. 1x58 W | [6 empty] | 0
|  | M I S U R A Z I O N I: | [6 empty] | 0
|  | Vedi voce n° 36 [cadauno 16.00] |  |  |  |  | 16 |  | 0
0
|  | SOMMANO cad |  |  |  |  | 16 |  | 0
0
38 | 06.A33.A04.015 | F.O.Fornitura in opera di cartello segnaletico bifacciale fotoluminoscente in alluminio anotizzato o in materiale plastico, di qualsiasi forma o dimensione, da fissare con vite o colla, compresi i suppori e gli accessori per la posa in opera. F.O. di cartello luminoscente bifacciale con dimensioni fino a 20 dm2 | [6 empty] | 0
|  | M I S U R A Z I O N I: | [6 empty] | 0
|  | uscite di sicurezza | 1 |  |  |  | 1 |  | 0
0
|  | SOMMANO cad |  |  |  |  | 1 |  | 0
0
39 | 06.A30.A03.010 | Rimozione per ricupero o alienazione di apparecchiature elettriche e relativi accessori (custodie, staffe di sostegno ecc.), compreso il trasporto dei materiali di risulta ed il ripristino. rimozione apparec. Illuminanti | [6 empty] | 0
|  | M I S U R A Z I O N I: | [6 empty] | 0
|  | rimozione C.I. esistenti su corridoio | 6 |  |  |  | 6 |  | 0
0
|  | SOMMANO cad |  |  |  |  | 6 |  | 0
0
40 | 06.A30.A04.005 | Smantellamento completo di impianto elettrico interno (luce , FM, e impianti speciali) a servizio di edifici di qualsiasi tipo, compreso il trasporto dei materiali di risulta ed il ripristino delle pareti, solette o pavimenti eventualmente danneggiati. smantellamento impianti completi | [6 empty] | 0
|  | M I S U R A Z I O N I: | [6 empty] | 0
|  | rimozione e smantellamento punti luce, punti di comando esistenti, sfilaggio conduttori, accessori e smaltimento (esclusa rimozione controsoffitto prevista nelle opere edili) solo corridoio | 30 |  |  |  | 30 |  | 0
0
|  | SOMMANO m² |  |  |  |  | 30 |  | 0
0
41 | 06.A13.F02.005 | F.O. Fornitura in opera di sistema per l'alimentazione di un corpo illuminante in parallelo ad un punto luce già alimentato. F.O. di Impianto in tubo PVC a vista punto luce in parallelo | [6 empty] | 0
|  | M I S U R A Z I O N I: | [6 empty] | 0
|  | nuovi punti luce corridoio | 6 |  |  |  | 6 |  | 0
0
|  | SOMMANO cad |  |  |  |  | 6 |  | 0
0
42 | AP IE 301 | Fornitura di nuovo corpo illuminante a LED 3F-Filippi LUCEQUADRO LED VS o similare. In acciaio verniciato, dissipatore passivo in alluminio, schermo in vetro stampato, dim. indicative 235x235xh116 mm, IP20/44. Cablaggio elettronico, sorgente LED 27W, 4000 °K, flusso luminoso in uscita lm 2894 | [6 empty] | 0
|  | M I S U R A Z I O N I: | [6 empty] | 0
|  | nuovi C.I. corridoio | 6 |  |  |  | 6 |  | 0
0
|  | SOMMANO cadauno |  |  |  |  | 6 |  | 0
0
43 | 06.A24.T01.710 | P.O. Posa in opera di corpi illuminanti da interno, sporgenti ed incassati, di tipo civile o industriale. P.O. di corpo illuminante civile/ind. 1x36 W | [6 empty] | 0
|  | M I S U R A Z I O N I: | [6 empty] | 0
|  | Vedi voce n° 42 [cadauno 6.00] |  |  |  |  | 6 |  | 0
0
|  | SOMMANO cad |  |  |  |  | 6 |  | 0
0
44 | 06.A13.F02.005 | F.O. Fornitura in opera di sistema per l'alimentazione di un corpo illuminante in parallelo ad un punto luce già alimentato. F.O. di Impianto in tubo PVC a vista punto luce in parallelo | [6 empty] | 0
|  | M I S U R A Z I O N I: | [6 empty] | 0
|  |  | 16 |  |  |  | 16 |  | 0
0
|  | SOMMANO cad |  |  |  |  | 16 |  | 0
0
45 | AP IE 302 | Fornitura di nuovo corpo illuminante a LED 3F-Filippi ZETA D o similare. In acciaio zincato a caldo, verniciato a base di poliestere, dim. indicative 1489x62xh81 mm, IP40. Cablaggio elettronico, sorgenti LED 2x22W, 4000 °K, flusso luminoso in uscita lm 6152 | [6 empty] | 0
|  | M I S U R A Z I O N I: | [6 empty] | 0
|  |  | 16 |  |  |  | 16 |  | 0
0
|  | SOMMANO cadauno |  |  |  |  | 16 |  | 0
0
46 | 06.A24.T01.715 | P.O. Posa in opera di corpi illuminanti da interno, sporgenti ed incassati, di tipo civile o industriale. P.O. di corpo illuminante civile/ind. 1x58 W | [6 empty] | 0
|  | M I S U R A Z I O N I: | [6 empty] | 0
|  | Vedi voce n° 45 [cadauno 16.00] |  |  |  |  | 16 |  | 0
0
|  | SOMMANO cad |  |  |  |  | 16 |  | 0
0
47 | 06.A13.F04.010 | F.O. Fornitura in opera di sistema come il punto luce interrotto, ma con un pulsante di comando ed un relè 10A. F.O. di Impianto in tubo PVC incassato punto luce con relè | [6 empty] | 0
|  | M I S U R A Z I O N I: | [6 empty] | 0
|  | punto accensioni principale | 3 |  |  |  | 3 |  | 0
0
|  | SOMMANO cad |  |  |  |  | 3 |  | 0
0
48 | 06.A13.F05.010 | F.o. di comandi a relè successivi al primo F.O. di Impianto in tubo PVC incassato punto di comando successivo al primo | [6 empty] | 0
|  | M I S U R A Z I O N I: | [6 empty] | 0
|  | punti accensione secondari | 3 |  |  |  | 3 |  | 0
0
|  | SOMMANO cad |  |  |  |  | 3 |  | 0
0
49 | 06.A33.A04.015 | F.O.Fornitura in opera di cartello segnaletico bifacciale fotoluminoscente in alluminio anotizzato o in materiale plastico, di qualsiasi forma o dimensione, da fissare con vite o colla, compresi i suppori e gli accessori per la posa in opera. F.O. di cartello luminoscente bifacciale con dimensioni fino a 20 dm2 | [6 empty] | 0
|  | M I S U R A Z I O N I: | [6 empty] | 0
|  | uscite di sicurezza | 3 |  |  |  | 3 |  | 0
0
|  | SOMMANO cad |  |  |  |  | 3 |  | 0
0
50 | 06.A30.A04.005 | Smantellamento completo di impianto elettrico interno (luce , FM, e impianti speciali) a servizio di edifici di qualsiasi tipo, compreso il trasporto dei materiali di risulta ed il ripristino delle pareti, solette o pavimenti eventualmente danneggiati. smantellamento impianti completi | [6 empty] | 0
|  | M I S U R A Z I O N I: | [6 empty] | 0
|  | rimozione e smantellamento punti presa, quadri ed utenze esistenti,sfilaggio condutture, accessori e smaltimento in corrispondenza delle pareti oggetto di demolizione | 150 |  |  |  | 150 |  | 0
0
|  | SOMMANO m² |  |  |  |  | 150 |  | 0
0
51 | 06.A30.F02.005 | Rimozione e successiva risistemazione di pannelli per pavimento modulare sopraelevato, di qualsiasi tipo, per l'esecuzione di lavori nelle zone sottostanti, compreso lo spostamento di eventuali arredi. rimozione e posa di pavimenti | [6 empty] | 0
|  | M I S U R A Z I O N I: | [6 empty] | 0
|  |  | 70 |  |  |  | 70 |  | 0
0
|  | SOMMANO m² |  |  |  |  | 70 |  | 0
0
52 | 06.A13.F02.010 | F.O. Fornitura in opera di sistema per l'alimentazione di un corpo illuminante in parallelo ad un punto luce già alimentato. F.O. di Impianto in tubo PVC incassato punto luce in parallelo | [6 empty] | 0
|  | M I S U R A Z I O N I: | [6 empty] | 0
|  | ricablaggio punti presa esistenti energia normale | 9 |  |  |  | 9 |  | 0
0
|  | SOMMANO cad |  |  |  |  | 9 |  | 0
0
53 | 06.A13.F02.010 | F.O. Fornitura in opera di sistema per l'alimentazione di un corpo illuminante in parallelo ad un punto luce già alimentato. F.O. di Impianto in tubo PVC incassato punto luce in parallelo | [6 empty] | 0
|  | M I S U R A Z I O N I: | [6 empty] | 0
|  | ricablaggio punti fancoil esistenti AULA 1 | 6 |  |  |  | 6 |  | 0
|  | ricablaggio punti fancoil esistenti LOUNGE 1 | 3 |  |  |  | 3 |  | 0
0
|  | SOMMANO cad |  |  |  |  | 9 |  | 0
0
54 | 06.A11.D10.005 | F.O. Fornitura in opera di torretta a scomparsa con finitura antiscivolo, compreso ogni accessorio per la posa in opera. F.O. di Torretta a scomparsa con finitura antiscivolo 200x300 | [6 empty] | 0
|  | M I S U R A Z I O N I: | [6 empty] | 0
|  | predisposizione sedute | 9 | 2 |  |  | 18 |  | 0
0
|  | SOMMANO cad |  |  |  |  | 18 |  | 0
0
55 | 06.A11.B03.005 | F.O. Fornitura in opera di scatola di derivazione e connessione con separatori interni, per canaline portacavi, in materiale termoplastico, grado di protezione minimo IP40, completa di tutti gli accessori per la posa in opera. F.O. di scatola derivazione alveolare fino a 150x150x60 | [6 empty] | 0
|  | M I S U R A Z I O N I: | [6 empty] | 0
|  | predisposizioni illuminazione lounge | 3 |  |  |  | 3 |  | 0
0
|  | SOMMANO cad |  |  |  |  | 3 |  | 0
0
56 | 06.A11.B03.005 | F.O. Fornitura in opera di scatola di derivazione e connessione con separatori interni, per canaline portacavi, in materiale termoplastico, grado di protezione minimo IP40, completa di tutti gli accessori per la posa in opera. F.O. di scatola derivazione alveolare fino a 150x150x60 | [6 empty] | 0
|  | M I S U R A Z I O N I: | [6 empty] | 0
|  | predisposizioni illuminazione lounge | 3 |  |  |  | 3 |  | 0
0
|  | SOMMANO cad |  |  |  |  | 3 |  | 0
0
57 | 06.A11.B03.005 | F.O. Fornitura in opera di scatola di derivazione e connessione con separatori interni, per canaline portacavi, in materiale termoplastico, grado di protezione minimo IP40, completa di tutti gli accessori per la posa in opera. F.O. di scatola derivazione alveolare fino a 150x150x60 | [6 empty] | 0
|  | M I S U R A Z I O N I: | [6 empty] | 0
|  | predisposizioni sedute | 9 | 2 |  |  | 18 |  | 0
0
|  | SOMMANO cad |  |  |  |  | 18 |  | 0
0
58 | 06.A14.A01.005 | F.O. Fornitura in opera di prese tipo CEE-17 in materiale plastico IP-44/55. In esecuzione da parete o incasso senza interruttore di blocco F.O. di presa tipo CEE 17 , 2p+t, 16 A, | [6 empty] | 0
|  | M I S U R A Z I O N I: | [6 empty] | 0
|  | predisposizione sedute - cablaggio rapido | 9 |  |  |  | 9 |  | 0
0
|  | SOMMANO cad |  |  |  |  | 9 |  | 0
0
59 | 06.A14.B01.005 | F.O. Fornitura in opera di spine a norma CEE-17 protette grado di protezione IP-44/55 50/60 Hz F.O. di spiNa 2p+t, 16 A, 220 V, ore 6 | [6 empty] | 0
|  | M I S U R A Z I O N I: | [6 empty] | 0
|  | predisposizione sedute - cablaggio rapido | 9 |  |  |  | 9 |  | 0
0
|  | SOMMANO cad |  |  |  |  | 9 |  | 0
0
60 | 06.A30.A04.005 | Smantellamento completo di impianto elettrico interno (luce , FM, e impianti speciali) a servizio di edifici di qualsiasi tipo, compreso il trasporto dei materiali di risulta ed il ripristino delle pareti, solette o pavimenti eventualmente danneggiati. smantellamento impianti completi | [6 empty] | 0
|  | M I S U R A Z I O N I: | [6 empty] | 0
|  | rimozione e smantellamento punti presa, quadri ed utenze esistenti,sfilaggio condutture, accessori e smaltimento in corrispondenza delle pareti oggetto di demolizione | 150 |  |  |  | 150 |  | 0
0
|  | SOMMANO m² |  |  |  |  | 150 |  | 0
0
61 | 06.A13.F02.010 | F.O. Fornitura in opera di sistema per l'alimentazione di un corpo illuminante in parallelo ad un punto luce già alimentato. F.O. di Impianto in tubo PVC incassato punto luce in parallelo | [6 empty] | 0
|  | M I S U R A Z I O N I: | [6 empty] | 0
|  | ricablaggio punti presa esistenti energia normale | 7 |  |  |  | 7 |  | 0
0
|  | SOMMANO cad |  |  |  |  | 7 |  | 0
0
62 | 06.A13.F02.010 | F.O. Fornitura in opera di sistema per l'alimentazione di un corpo illuminante in parallelo ad un punto luce già alimentato. F.O. di Impianto in tubo PVC incassato punto luce in parallelo | [6 empty] | 0
|  | M I S U R A Z I O N I: | [6 empty] | 0
|  | ricablaggio punti fancoil esistenti AULA 3 | 6 |  |  |  | 6 |  | 0
|  | ricablaggio punti fancoil esistenti LOUNGE 3 | 3 |  |  |  | 3 |  | 0
0
|  | SOMMANO cad |  |  |  |  | 9 |  | 0
0
63 | 06.A11.D10.005 | F.O. Fornitura in opera di torretta a scomparsa con finitura antiscivolo, compreso ogni accessorio per la posa in opera. F.O. di Torretta a scomparsa con finitura antiscivolo 200x300 | [6 empty] | 0
|  | M I S U R A Z I O N I: | [6 empty] | 0
|  | predisposizione sedute | 9 | 2 |  |  | 18 |  | 0
0
|  | SOMMANO cad |  |  |  |  | 18 |  | 0
0
64 | 06.A11.B03.005 | F.O. Fornitura in opera di scatola di derivazione e connessione con separatori interni, per canaline portacavi, in materiale termoplastico, grado di protezione minimo IP40, completa di tutti gli accessori per la posa in opera. F.O. di scatola derivazione alveolare fino a 150x150x60 | [6 empty] | 0
|  | M I S U R A Z I O N I: | [6 empty] | 0
|  | predisposizioni sedute | 9 | 2 |  |  | 18 |  | 0
0
|  | SOMMANO cad |  |  |  |  | 18 |  | 0
0
65 | 06.A14.A01.005 | F.O. Fornitura in opera di prese tipo CEE-17 in materiale plastico IP-44/55. In esecuzione da parete o incasso senza interruttore di blocco F.O. di presa tipo CEE 17 , 2p+t, 16 A, | [6 empty] | 0
|  | M I S U R A Z I O N I: | [6 empty] | 0
|  | predisposizione sedute - cablaggio rapido | 9 |  |  |  | 9 |  | 0
0
|  | SOMMANO cad |  |  |  |  | 9 |  | 0
0
66 | 06.A14.B01.005 | F.O. Fornitura in opera di spine a norma CEE-17 protette grado di protezione IP-44/55 50/60 Hz F.O. di spiNa 2p+t, 16 A, 220 V, ore 6 | [6 empty] | 0
|  | M I S U R A Z I O N I: | [6 empty] | 0
|  | predisposizione sedute - cablaggio rapido | 9 |  |  |  | 9 |  | 0
0
|  | SOMMANO cad |  |  |  |  | 9 |  | 0
0
67 | 06.A13.F02.010 | F.O. Fornitura in opera di sistema per l'alimentazione di un corpo illuminante in parallelo ad un punto luce già alimentato. F.O. di Impianto in tubo PVC incassato punto luce in parallelo | [6 empty] | 0
|  | M I S U R A Z I O N I: | [6 empty] | 0
|  | ricablaggio punti presa esistenti energia normale | 7 |  |  |  | 7 |  | 0
0
|  | SOMMANO cad |  |  |  |  | 7 |  | 0
0
68 | 06.A13.F02.010 | F.O. Fornitura in opera di sistema per l'alimentazione di un corpo illuminante in parallelo ad un punto luce già alimentato. F.O. di Impianto in tubo PVC incassato punto luce in parallelo | [6 empty] | 0
|  | M I S U R A Z I O N I: | [6 empty] | 0
|  | ricablaggio punti fancoil esistenti | 3 |  |  |  | 3 |  | 0
0
|  | SOMMANO cad |  |  |  |  | 3 |  | 0
0
69 | 06.A13.F02.010 | F.O. Fornitura in opera di sistema per l'alimentazione di un corpo illuminante in parallelo ad un punto luce già alimentato. F.O. di Impianto in tubo PVC incassato punto luce in parallelo | [6 empty] | 0
|  | M I S U R A Z I O N I: | [6 empty] | 0
|  | ricablaggio punti presa esistenti energia normale | 7 |  |  |  | 7 |  | 0
0
|  | SOMMANO cad |  |  |  |  | 7 |  | 0
0
70 | 06.A13.F02.010 | F.O. Fornitura in opera di sistema per l'alimentazione di un corpo illuminante in parallelo ad un punto luce già alimentato. F.O. di Impianto in tubo PVC incassato punto luce in parallelo | [6 empty] | 0
|  | M I S U R A Z I O N I: | [6 empty] | 0
|  | ricablaggio punti presa esistenti energia normale | 7 |  |  |  | 7 |  | 0
0
|  | SOMMANO cad |  |  |  |  | 7 |  | 0
0
71 | 06.A13.F02.010 | F.O. Fornitura in opera di sistema per l'alimentazione di un corpo illuminante in parallelo ad un punto luce già alimentato. F.O. di Impianto in tubo PVC incassato punto luce in parallelo | [6 empty] | 0
|  | M I S U R A Z I O N I: | [6 empty] | 0
|  | ricablaggio punti fancoil esistenti | 4 |  |  |  | 4 |  | 0
0
|  | SOMMANO cad |  |  |  |  | 4 |  | 0
0
72 | 06.A01.S01.003 | F.O. Fornitura in opera di sistemi di barriere antifiamma entro aperture di muri o soffitti contenenti tubazioni con cavi elettrici, eseguiti con lastre costituite da una matrice di silicato additivato o con altro materiale sigillante espandibile in presenza di fiamma (schiuma, sacchetti). F.O. di sacchetti o schiume di riempimento (area netta superficie di ripristino) | [6 empty] | 0
|  | M I S U R A Z I O N I: | [6 empty] | 0
|  | canaline esistenti | 9 | 2 | 1 | 1 | 18 |  | 0
0
|  | SOMMANO dm² |  |  |  |  | 18 |  | 0
0
73 | 06.A01.S01.003 | F.O. Fornitura in opera di sistemi di barriere antifiamma entro aperture di muri o soffitti contenenti tubazioni con cavi elettrici, eseguiti con lastre costituite da una matrice di silicato additivato o con altro materiale sigillante espandibile in presenza di fiamma (schiuma, sacchetti). F.O. di sacchetti o schiume di riempimento (area netta superficie di ripristino) | [6 empty] | 0
|  | M I S U R A Z I O N I: | [6 empty] | 0
|  | canaline esistenti | 7 | 2 | 1 | 1 | 14 |  | 0
0
|  | SOMMANO dm² |  |  |  |  | 14 |  | 0
0
74 | 06.A01.S01.003 | F.O. Fornitura in opera di sistemi di barriere antifiamma entro aperture di muri o soffitti contenenti tubazioni con cavi elettrici, eseguiti con lastre costituite da una matrice di silicato additivato o con altro materiale sigillante espandibile in presenza di fiamma (schiuma, sacchetti). F.O. di sacchetti o schiume di riempimento (area netta superficie di ripristino) | [6 empty] | 0
|  | M I S U R A Z I O N I: | [6 empty] | 0
|  | canaline esistenti | 9 | 2 | 1 | 1 | 18 |  | 0
0
|  | SOMMANO dm² |  |  |  |  | 18 |  | 0
0
75 | 06.A30.A03.080 | Rimozione per ricupero o alienazione di apparecchiature elettriche e relativi accessori (custodie, staffe di sostegno ecc.), compreso il trasporto dei materiali di risulta ed il ripristino. Rimozione sensori fumi, furto e similari | [6 empty] | 0
|  | M I S U R A Z I O N I: | [6 empty] | 0
|  | rivelatore ambiente | 5 |  |  |  | 5 |  | 0
|  | spie rivelatori a controsoffitto | 10 |  |  |  | 10 |  | 0
|  | spie rivelatori a pavimento | 2 |  |  |  | 2 |  | 0
|  | pulsanti manuali | 2 |  |  |  | 2 |  | 0
0
|  | SOMMANO cad |  |  |  |  | 19 |  | 0
0
76 | 06.A19.A01.025 | F.O. Fornitura in opera di componenti individuali per sistema ,sensori, zoccoli e basi per rivelatori di tipo convenzionale F.O. di base standard per sensori convenzionali o analogici | [6 empty] | 0
|  | M I S U R A Z I O N I: | [6 empty] | 0
|  | rivelatori ambiente - SOLO POSA | 5 |  |  | 0.78 | 3.9 |  | 0
0
|  | SOMMANO cad |  |  |  |  | 3.9 |  | 0
0
77 | 06.A19.A01.020 | F.O. Fornitura in opera di componenti individuali per sistema ,sensori, zoccoli e basi per rivelatori di tipo convenzionale F.O. di sensore ottico multicriterio (almeno doppia tecnologia) | [6 empty] | 0
|  | M I S U R A Z I O N I: | [6 empty] | 0
|  | rivelatori ambiente - SOLO POSA | 5 |  |  | 0.28 | 1.4 |  | 0
0
|  | SOMMANO cad |  |  |  |  | 1.4 |  | 0
0
78 | 06.A13.F02.010 | F.O. Fornitura in opera di sistema per l'alimentazione di un corpo illuminante in parallelo ad un punto luce già alimentato. F.O. di Impianto in tubo PVC incassato punto luce in parallelo | [6 empty] | 0
|  | M I S U R A Z I O N I: | [6 empty] | 0
|  | spie rivelatori a pavimento | 2 |  |  |  | 2 |  | 0
0
|  | SOMMANO cad |  |  |  |  | 2 |  | 0
0
79 | 06.A19.B02.035 | F.O. Fornitura in opera di accessori per impianti di rivelazione fumi e gas (compreso eventuale modulo isolatore integrato nel componente) F.O. di ripetitore ottico di allarme per linee loop o tradizionali | [6 empty] | 0
|  | M I S U R A Z I O N I: | [6 empty] | 0
|  | spie rivelatori controsoffitto - SOLO POSA | 10 |  |  | 0.47 | 4.7 |  | 0
|  | spie rivelatori pavimento galleggiante - SOLO POSA | 2 |  |  | 0.47 | 0.94 |  | 0
0
|  | SOMMANO cad |  |  |  |  | 5.64 |  | 0
0
80 | 06.A13.F02.005 | F.O. Fornitura in opera di sistema per l'alimentazione di un corpo illuminante in parallelo ad un punto luce già alimentato. F.O. di Impianto in tubo PVC a vista punto luce in parallelo | [6 empty] | 0
|  | M I S U R A Z I O N I: | [6 empty] | 0
|  | pulsanti | 2 |  |  |  | 2 |  | 0
0
|  | SOMMANO cad |  |  |  |  | 2 |  | 0
0
81 | 06.A19.B02.030 | F.O. Fornitura in opera di accessori per impianti di rivelazione fumi e gas (compreso eventuale modulo isolatore integrato nel componente) F.O. di pulsante riarmabile oppure di tipo con vetro a rottura con indirizzamento a bordo | [6 empty] | 0
|  | M I S U R A Z I O N I: | [6 empty] | 0
|  | pulsanti - SOLO POSA | 2 |  |  | 0.24 | 0.48 |  | 0
0
|  | SOMMANO cad |  |  |  |  | 0.48 |  | 0
0
82 | 06.A19.E02.005 | Verifica di sensori ed apparecchiature, compresa la pulizia, la taratura e la documentazione finale che attesti la verifica effettuata. Verifica rilevatori fumo o gas h<=4 m | [6 empty] | 0
|  | M I S U R A Z I O N I: | [6 empty] | 0
|  | ambiente | 5 |  |  |  | 5 |  | 0
|  | controsoffitto | 10 |  |  |  | 10 |  | 0
|  | pavimento | 2 |  |  |  | 2 |  | 0
0
|  | SOMMANO cad |  |  |  |  | 17 |  | 0
0
83 | 06.A19.E02.030 | Verifica di sensori ed apparecchiature, compresa la pulizia, la taratura e la documentazione finale che attesti la verifica effettuata. verifica pulsanti manuali/ moduli /allarmi | [6 empty] | 0
|  | M I S U R A Z I O N I: | [6 empty] | 0
|  | pulsanti | 2 |  |  |  | 2 |  | 0
0
|  | SOMMANO cad |  |  |  |  | 2 |  | 0
0
84 | 06.A13.F02.005 | F.O. Fornitura in opera di sistema per l'alimentazione di un corpo illuminante in parallelo ad un punto luce già alimentato. F.O. di Impianto in tubo PVC a vista punto luce in parallelo | [6 empty] | 0
|  | M I S U R A Z I O N I: | [6 empty] | 0
|  | nuovi moduli STF | 2 | 6 |  |  | 12 |  | 0
0
|  | SOMMANO cad |  |  |  |  | 12 |  | 0
0
85 | 06.A19.A03.025 | F.O. Fornitura in opera di sensori, zoccoli, basi, isolatori, unità di interfaccia per sistemi di rivelazione fumi analogici (compreso eventuale modulo isolatore integrato nel componente) F.O. di unità interfaccia ad un ingresso e ad una uscita indirizzate | [6 empty] | 0
|  | M I S U R A Z I O N I: | [6 empty] | 0
|  | nuovi moduli STF |  | 6 |  |  | 6 |  | 0
0
|  | SOMMANO cad |  |  |  |  | 6 |  | 0
0
86 | 06.A13.F02.010 | F.O. Fornitura in opera di sistema per l'alimentazione di un corpo illuminante in parallelo ad un punto luce già alimentato. F.O. di Impianto in tubo PVC incassato punto luce in parallelo | [6 empty] | 0
|  | M I S U R A Z I O N I: | [6 empty] | 0
|  | nuovo pulsante | 1 |  |  |  | 1 |  | 0
0
|  | SOMMANO cad |  |  |  |  | 1 |  | 0
0
87 | 06.A19.B02.030 | F.O. Fornitura in opera di accessori per impianti di rivelazione fumi e gas (compreso eventuale modulo isolatore integrato nel componente) F.O. di pulsante riarmabile oppure di tipo con vetro a rottura con indirizzamento a bordo | [6 empty] | 0
|  | M I S U R A Z I O N I: | [6 empty] | 0
|  | nuovo pulsante | 1 |  |  |  | 1 |  | 0
0
|  | SOMMANO cad |  |  |  |  | 1 |  | 0
0
88 | 06.A02.F02.010 | Cavo tipo "BUS" per trasmissione segnali e comandi (es.antincendio), con conduttori in rame flessibili, isolati in PVC, twistati a coppie, schermato, guaina esterna in PVC, non propagante l'incedio ed a ridotta emissione di fumi opachi e gas tossici e corrosivi secondo le norme CEI 20-22 II.F.O. Fornitura in opera di cavo con schermo con nastro di alluminio e/o calza di rame, per tensione nominale 0,6/1 kV F.O. di cavo con schermo totale 0,6/1 KV 2 x 1,0 | [6 empty] | 0
|  | M I S U R A Z I O N I: | [6 empty] | 0
|  | nuovo pulsante | 1 | 10 |  |  | 10 |  | 0
|  | nuovi moduli | 6 | 10 |  |  | 60 |  | 0
0
|  | SOMMANO m |  |  |  |  | 70 |  | 0
0
89 | 06.A01.L02.005 | F.O. Fornitura in opera, in tubi o canaline predisposte, di cavo bipolare compresi i collegamenti elettrici, morsetti, capicorda ed ogni accessorio per rendere il cavo perfettamente funzionante. F.O. di cavo tipo FTG10OM1 06/1 kV 2 x 1,5 | [6 empty] | 0
|  | M I S U R A Z I O N I: | [6 empty] | 0
|  | nuovi moduli | 6 | 10 |  |  | 60 |  | 0
0
|  | SOMMANO m |  |  |  |  | 60 |  | 0
0
90 | 06.A19.A05.005 | programmazione di centralina antincendio F.O. di programmazione di cle antincendio di qualunque tipo, anche con uso di PC, per ogni sensore installato | [6 empty] | 0
|  | M I S U R A Z I O N I: | [6 empty] | 0
|  | nuovo pulsante | 1 |  |  |  | 1 |  | 0
|  | nuovi moduli | 6 | 2 |  |  | 12 |  | 0
0
|  | SOMMANO cad |  |  |  |  | 13 |  | 0
0
91 | 06.A19.A05.010 | programmazione di centralina antincendio F.O. di startup di cle antincendio avvio/verifica imp. controllo sensori e attuazioni. per ogni sensore installato | [6 empty] | 0
|  | M I S U R A Z I O N I: | [6 empty] | 0
|  | nuovo pulsante | 1 |  |  |  | 1 |  | 0
|  | nuovi moduli | 6 | 2 |  |  | 12 |  | 0
0
|  | SOMMANO cad |  |  |  |  | 13 |  | 0
0
92 | 06.A13.F02.005 | F.O. Fornitura in opera di sistema per l'alimentazione di un corpo illuminante in parallelo ad un punto luce già alimentato. F.O. di Impianto in tubo PVC a vista punto luce in parallelo | [6 empty] | 0
|  | M I S U R A Z I O N I: | [6 empty] | 0
|  | nuovi moduli STF | 2 | 4 |  |  | 8 |  | 0
0
|  | SOMMANO cad |  |  |  |  | 8 |  | 0
0
93 | 06.A19.A03.025 | F.O. Fornitura in opera di sensori, zoccoli, basi, isolatori, unità di interfaccia per sistemi di rivelazione fumi analogici (compreso eventuale modulo isolatore integrato nel componente) F.O. di unità interfaccia ad un ingresso e ad una uscita indirizzate | [6 empty] | 0
|  | M I S U R A Z I O N I: | [6 empty] | 0
|  | nuovi moduli STF |  | 4 |  |  | 4 |  | 0
0
|  | SOMMANO cad |  |  |  |  | 4 |  | 0
0
94 | 06.A13.F02.010 | F.O. Fornitura in opera di sistema per l'alimentazione di un corpo illuminante in parallelo ad un punto luce già alimentato. F.O. di Impianto in tubo PVC incassato punto luce in parallelo | [6 empty] | 0
|  | M I S U R A Z I O N I: | [6 empty] | 0
|  | nuovo pulsante | 1 |  |  |  | 1 |  | 0
0
|  | SOMMANO cad |  |  |  |  | 1 |  | 0
0
95 | 06.A19.B02.030 | F.O. Fornitura in opera di accessori per impianti di rivelazione fumi e gas (compreso eventuale modulo isolatore integrato nel componente) F.O. di pulsante riarmabile oppure di tipo con vetro a rottura con indirizzamento a bordo | [6 empty] | 0
|  | M I S U R A Z I O N I: | [6 empty] | 0
|  | nuovo pulsante | 1 |  |  |  | 1 |  | 0
0
|  | SOMMANO cad |  |  |  |  | 1 |  | 0
0
96 | 06.A02.F02.010 | Cavo tipo "BUS" per trasmissione segnali e comandi (es.antincendio), con conduttori in rame flessibili, isolati in PVC, twistati a coppie, schermato, guaina esterna in PVC, non propagante l'incedio ed a ridotta emissione di fumi opachi e gas tossici e corrosivi secondo le norme CEI 20-22 II.F.O. Fornitura in opera di cavo con schermo con nastro di alluminio e/o calza di rame, per tensione nominale 0,6/1 kV F.O. di cavo con schermo totale 0,6/1 KV 2 x 1,0 | [6 empty] | 0
|  | M I S U R A Z I O N I: | [6 empty] | 0
|  | nuovo pulsante | 1 | 10 |  |  | 10 |  | 0
|  | nuovi moduli | 4 | 10 |  |  | 40 |  | 0
0
|  | SOMMANO m |  |  |  |  | 50 |  | 0
0
97 | 06.A01.L02.005 | F.O. Fornitura in opera, in tubi o canaline predisposte, di cavo bipolare compresi i collegamenti elettrici, morsetti, capicorda ed ogni accessorio per rendere il cavo perfettamente funzionante. F.O. di cavo tipo FTG10OM1 06/1 kV 2 x 1,5 | [6 empty] | 0
|  | M I S U R A Z I O N I: | [6 empty] | 0
|  | nuovi moduli | 4 | 10 |  |  | 40 |  | 0
0
|  | SOMMANO m |  |  |  |  | 40 |  | 0
0
98 | 06.A19.A05.005 | programmazione di centralina antincendio F.O. di programmazione di cle antincendio di qualunque tipo, anche con uso di PC, per ogni sensore installato | [6 empty] | 0
|  | M I S U R A Z I O N I: | [6 empty] | 0
|  | nuovo pulsante | 1 |  |  |  | 1 |  | 0
|  | nuovi moduli | 4 | 2 |  |  | 8 |  | 0
0
|  | SOMMANO cad |  |  |  |  | 9 |  | 0
0
99 | 06.A19.A05.010 | programmazione di centralina antincendio F.O. di startup di cle antincendio avvio/verifica imp. controllo sensori e attuazioni. per ogni sensore installato | [6 empty] | 0
|  | M I S U R A Z I O N I: | [6 empty] | 0
|  | nuovo pulsante | 1 |  |  |  | 1 |  | 0
|  | nuovi moduli | 4 | 2 |  |  | 8 |  | 0
0
|  | SOMMANO cad |  |  |  |  | 9 |  | 0
0
100 | 06.A13.F02.005 | F.O. Fornitura in opera di sistema per l'alimentazione di un corpo illuminante in parallelo ad un punto luce già alimentato. F.O. di Impianto in tubo PVC a vista punto luce in parallelo | [6 empty] | 0
|  | M I S U R A Z I O N I: | [6 empty] | 0
|  | nuovi moduli STF | 2 | 6 |  |  | 12 |  | 0
0
|  | SOMMANO cad |  |  |  |  | 12 |  | 0
0
101 | 06.A19.A03.025 | F.O. Fornitura in opera di sensori, zoccoli, basi, isolatori, unità di interfaccia per sistemi di rivelazione fumi analogici (compreso eventuale modulo isolatore integrato nel componente) F.O. di unità interfaccia ad un ingresso e ad una uscita indirizzate | [6 empty] | 0
|  | M I S U R A Z I O N I: | [6 empty] | 0
|  | nuovi moduli STF |  | 6 |  |  | 6 |  | 0
0
|  | SOMMANO cad |  |  |  |  | 6 |  | 0
0
102 | 06.A13.F02.010 | F.O. Fornitura in opera di sistema per l'alimentazione di un corpo illuminante in parallelo ad un punto luce già alimentato. F.O. di Impianto in tubo PVC incassato punto luce in parallelo | [6 empty] | 0
|  | M I S U R A Z I O N I: | [6 empty] | 0
|  | nuovo pulsante | 1 |  |  |  | 1 |  | 0
0
|  | SOMMANO cad |  |  |  |  | 1 |  | 0
0
103 | 06.A19.B02.030 | F.O. Fornitura in opera di accessori per impianti di rivelazione fumi e gas (compreso eventuale modulo isolatore integrato nel componente) F.O. di pulsante riarmabile oppure di tipo con vetro a rottura con indirizzamento a bordo | [6 empty] | 0
|  | M I S U R A Z I O N I: | [6 empty] | 0
|  | nuovo pulsante | 1 |  |  |  | 1 |  | 0
0
|  | SOMMANO cad |  |  |  |  | 1 |  | 0
0
104 | 06.A02.F02.010 | Cavo tipo "BUS" per trasmissione segnali e comandi (es.antincendio), con conduttori in rame flessibili, isolati in PVC, twistati a coppie, schermato, guaina esterna in PVC, non propagante l'incedio ed a ridotta emissione di fumi opachi e gas tossici e corrosivi secondo le norme CEI 20-22 II.F.O. Fornitura in opera di cavo con schermo con nastro di alluminio e/o calza di rame, per tensione nominale 0,6/1 kV F.O. di cavo con schermo totale 0,6/1 KV 2 x 1,0 | [6 empty] | 0
|  | M I S U R A Z I O N I: | [6 empty] | 0
|  | nuovo pulsante | 1 | 10 |  |  | 10 |  | 0
|  | nuovi moduli | 6 | 10 |  |  | 60 |  | 0
0
|  | SOMMANO m |  |  |  |  | 70 |  | 0
0
105 | 06.A01.L02.005 | F.O. Fornitura in opera, in tubi o canaline predisposte, di cavo bipolare compresi i collegamenti elettrici, morsetti, capicorda ed ogni accessorio per rendere il cavo perfettamente funzionante. F.O. di cavo tipo FTG10OM1 06/1 kV 2 x 1,5 | [6 empty] | 0
|  | M I S U R A Z I O N I: | [6 empty] | 0
|  | nuovi moduli | 6 | 10 |  |  | 60 |  | 0
0
|  | SOMMANO m |  |  |  |  | 60 |  | 0
0
106 | 06.A19.A05.005 | programmazione di centralina antincendio F.O. di programmazione di cle antincendio di qualunque tipo, anche con uso di PC, per ogni sensore installato | [6 empty] | 0
|  | M I S U R A Z I O N I: | [6 empty] | 0
|  | nuovo pulsante | 1 |  |  |  | 1 |  | 0
|  | nuovi moduli | 6 | 2 |  |  | 12 |  | 0
0
|  | SOMMANO cad |  |  |  |  | 13 |  | 0
0
107 | 06.A19.A05.010 | programmazione di centralina antincendio F.O. di startup di cle antincendio avvio/verifica imp. controllo sensori e attuazioni. per ogni sensore installato | [6 empty] | 0
|  | M I S U R A Z I O N I: | [6 empty] | 0
|  | nuovo pulsante | 1 |  |  |  | 1 |  | 0
|  | nuovi moduli | 6 | 2 |  |  | 12 |  | 0
0
|  | SOMMANO cad |  |  |  |  | 13 |  | 0
0
108 | 06.A30.A03.080 | Rimozione per ricupero o alienazione di apparecchiature elettriche e relativi accessori (custodie, staffe di sostegno ecc.), compreso il trasporto dei materiali di risulta ed il ripristino. Rimozione sensori fumi, furto e similari | [6 empty] | 0
|  | M I S U R A Z I O N I: | [6 empty] | 0
|  | rivelatore ambiente | 5 |  |  |  | 5 |  | 0
|  | spie rivelatori a controsoffitto | 10 |  |  |  | 10 |  | 0
|  | pulsanti manuali | 2 |  |  |  | 2 |  | 0
0
|  | SOMMANO cad |  |  |  |  | 17 |  | 0
0
109 | 06.A19.A01.025 | F.O. Fornitura in opera di componenti individuali per sistema ,sensori, zoccoli e basi per rivelatori di tipo convenzionale F.O. di base standard per sensori convenzionali o analogici | [6 empty] | 0
|  | M I S U R A Z I O N I: | [6 empty] | 0
|  | rivelatori ambiente - SOLO POSA | 5 |  |  | 0.78 | 3.9 |  | 0
0
|  | SOMMANO cad |  |  |  |  | 3.9 |  | 0
0
110 | 06.A19.A01.020 | F.O. Fornitura in opera di componenti individuali per sistema ,sensori, zoccoli e basi per rivelatori di tipo convenzionale F.O. di sensore ottico multicriterio (almeno doppia tecnologia) | [6 empty] | 0
|  | M I S U R A Z I O N I: | [6 empty] | 0
|  | rivelatori ambiente - SOLO POSA | 5 |  |  | 0.28 | 1.4 |  | 0
0
|  | SOMMANO cad |  |  |  |  | 1.4 |  | 0
0
111 | 06.A19.B02.035 | F.O. Fornitura in opera di accessori per impianti di rivelazione fumi e gas (compreso eventuale modulo isolatore integrato nel componente) F.O. di ripetitore ottico di allarme per linee loop o tradizionali | [6 empty] | 0
|  | M I S U R A Z I O N I: | [6 empty] | 0
|  | spie rivelatori controsoffitto - SOLO POSA | 10 |  |  | 0.47 | 4.7 |  | 0
0
|  | SOMMANO cad |  |  |  |  | 4.7 |  | 0
0
112 | 06.A13.F02.005 | F.O. Fornitura in opera di sistema per l'alimentazione di un corpo illuminante in parallelo ad un punto luce già alimentato. F.O. di Impianto in tubo PVC a vista punto luce in parallelo | [6 empty] | 0
|  | M I S U R A Z I O N I: | [6 empty] | 0
|  | pulsanti | 2 |  |  |  | 2 |  | 0
0
|  | SOMMANO cad |  |  |  |  | 2 |  | 0
0
113 | 06.A19.B02.030 | F.O. Fornitura in opera di accessori per impianti di rivelazione fumi e gas (compreso eventuale modulo isolatore integrato nel componente) F.O. di pulsante riarmabile oppure di tipo con vetro a rottura con indirizzamento a bordo | [6 empty] | 0
|  | M I S U R A Z I O N I: | [6 empty] | 0
|  | pulsanti - SOLO POSA | 2 |  |  | 0.24 | 0.48 |  | 0
0
|  | SOMMANO cad |  |  |  |  | 0.48 |  | 0
0
114 | 06.A19.E02.005 | Verifica di sensori ed apparecchiature, compresa la pulizia, la taratura e la documentazione finale che attesti la verifica effettuata. Verifica rilevatori fumo o gas h<=4 m | [6 empty] | 0
|  | M I S U R A Z I O N I: | [6 empty] | 0
|  | ambiente | 5 |  |  |  | 5 |  | 0
|  | controsoffitto | 10 |  |  |  | 10 |  | 0
0
|  | SOMMANO cad |  |  |  |  | 15 |  | 0
0
115 | 06.A19.E02.030 | Verifica di sensori ed apparecchiature, compresa la pulizia, la taratura e la documentazione finale che attesti la verifica effettuata. verifica pulsanti manuali/ moduli /allarmi | [6 empty] | 0
|  | M I S U R A Z I O N I: | [6 empty] | 0
|  | pulsanti | 2 |  |  |  | 2 |  | 0
0
|  | SOMMANO cad |  |  |  |  | 2 |  | 0
0
116 | 06.A30.A03.080 | Rimozione per ricupero o alienazione di apparecchiature elettriche e relativi accessori (custodie, staffe di sostegno ecc.), compreso il trasporto dei materiali di risulta ed il ripristino. Rimozione sensori fumi, furto e similari | [6 empty] | 0
|  | M I S U R A Z I O N I: | [6 empty] | 0
|  | rivelatore ambiente | 1 |  |  |  | 1 |  | 0
|  | spie rivelatori a controsoffitto | 2 |  |  |  | 2 |  | 0
|  | pulsanti manuali | 2 |  |  |  | 2 |  | 0
0
|  | SOMMANO cad |  |  |  |  | 5 |  | 0
0
117 | 06.A19.A01.025 | F.O. Fornitura in opera di componenti individuali per sistema ,sensori, zoccoli e basi per rivelatori di tipo convenzionale F.O. di base standard per sensori convenzionali o analogici | [6 empty] | 0
|  | M I S U R A Z I O N I: | [6 empty] | 0
|  | rivelatori ambiente - SOLO POSA | 1 |  |  | 0.78 | 0.78 |  | 0
0
|  | SOMMANO cad |  |  |  |  | 0.78 |  | 0
0
118 | 06.A19.A01.020 | F.O. Fornitura in opera di componenti individuali per sistema ,sensori, zoccoli e basi per rivelatori di tipo convenzionale F.O. di sensore ottico multicriterio (almeno doppia tecnologia) | [6 empty] | 0
|  | M I S U R A Z I O N I: | [6 empty] | 0
|  | rivelatori ambiente - SOLO POSA | 1 |  |  | 0.28 | 0.28 |  | 0
0
|  | SOMMANO cad |  |  |  |  | 0.28 |  | 0
0
119 | 06.A19.B02.035 | F.O. Fornitura in opera di accessori per impianti di rivelazione fumi e gas (compreso eventuale modulo isolatore integrato nel componente) F.O. di ripetitore ottico di allarme per linee loop o tradizionali | [6 empty] | 0
|  | M I S U R A Z I O N I: | [6 empty] | 0
|  | spie rivelatori controsoffitto - SOLO POSA | 2 |  |  | 0.47 | 0.94 |  | 0
0
|  | SOMMANO cad |  |  |  |  | 0.94 |  | 0
0
120 | 06.A13.F02.005 | F.O. Fornitura in opera di sistema per l'alimentazione di un corpo illuminante in parallelo ad un punto luce già alimentato. F.O. di Impianto in tubo PVC a vista punto luce in parallelo | [6 empty] | 0
|  | M I S U R A Z I O N I: | [6 empty] | 0
|  | pulsanti | 2 |  |  |  | 2 |  | 0
0
|  | SOMMANO cad |  |  |  |  | 2 |  | 0
0
121 | 06.A19.B02.030 | F.O. Fornitura in opera di accessori per impianti di rivelazione fumi e gas (compreso eventuale modulo isolatore integrato nel componente) F.O. di pulsante riarmabile oppure di tipo con vetro a rottura con indirizzamento a bordo | [6 empty] | 0
|  | M I S U R A Z I O N I: | [6 empty] | 0
|  | pulsanti - SOLO POSA | 2 |  |  | 0.24 | 0.48 |  | 0
0
|  | SOMMANO cad |  |  |  |  | 0.48 |  | 0
0
122 | 06.A19.E02.005 | Verifica di sensori ed apparecchiature, compresa la pulizia, la taratura e la documentazione finale che attesti la verifica effettuata. Verifica rilevatori fumo o gas h<=4 m | [6 empty] | 0
|  | M I S U R A Z I O N I: | [6 empty] | 0
|  | ambiente | 1 |  |  |  | 1 |  | 0
|  | controsoffitto | 2 |  |  |  | 2 |  | 0
0
|  | SOMMANO cad |  |  |  |  | 3 |  | 0
0
123 | 06.A19.E02.030 | Verifica di sensori ed apparecchiature, compresa la pulizia, la taratura e la documentazione finale che attesti la verifica effettuata. verifica pulsanti manuali/ moduli /allarmi | [6 empty] | 0
|  | M I S U R A Z I O N I: | [6 empty] | 0
|  | pulsanti | 2 |  |  |  | 2 |  | 0
0
|  | SOMMANO cad |  |  |  |  | 2 |  | 0
0
124 | 06.A19.E02.025 | Verifica di sensori ed apparecchiature, compresa la pulizia, la taratura e la documentazione finale che attesti la verifica effettuata. verifica rivelatori lineari | [6 empty] | 0
|  | M I S U R A Z I O N I: | [6 empty] | 0
|  | lineare | 1 |  |  |  | 1 |  | 0
0
|  | SOMMANO cad |  |  |  |  | 1 |  | 0
0
125 | 06.A19.E02.025 | Verifica di sensori ed apparecchiature, compresa la pulizia, la taratura e la documentazione finale che attesti la verifica effettuata. verifica rivelatori lineari | [6 empty] | 0
|  | M I S U R A Z I O N I: | [6 empty] | 0
|  | lineare | 1 |  |  |  | 1 |  | 0
0
|  | SOMMANO cad |  |  |  |  | 1 |  | 0
0
126 | 06.A19.E02.025 | Verifica di sensori ed apparecchiature, compresa la pulizia, la taratura e la documentazione finale che attesti la verifica effettuata. verifica rivelatori lineari | [6 empty] | 0
|  | M I S U R A Z I O N I: | [6 empty] | 0
|  | lineare | 1 |  |  |  | 1 |  | 0
0
|  | SOMMANO cad |  |  |  |  | 1 |  | 0
0
127 | 06.A13.F02.010 | F.O. Fornitura in opera di sistema per l'alimentazione di un corpo illuminante in parallelo ad un punto luce già alimentato. F.O. di Impianto in tubo PVC incassato punto luce in parallelo | [6 empty] | 0
|  | M I S U R A Z I O N I: | [6 empty] | 0
|  | nuovo pulsante | 1 |  |  |  | 1 |  | 0
0
|  | SOMMANO cad |  |  |  |  | 1 |  | 0
0
128 | 06.A19.B02.030 | F.O. Fornitura in opera di accessori per impianti di rivelazione fumi e gas (compreso eventuale modulo isolatore integrato nel componente) F.O. di pulsante riarmabile oppure di tipo con vetro a rottura con indirizzamento a bordo | [6 empty] | 0
|  | M I S U R A Z I O N I: | [6 empty] | 0
|  | nuovo pulsante | 1 |  |  |  | 1 |  | 0
0
|  | SOMMANO cad |  |  |  |  | 1 |  | 0
0
129 | 06.A02.F02.010 | Cavo tipo "BUS" per trasmissione segnali e comandi (es.antincendio), con conduttori in rame flessibili, isolati in PVC, twistati a coppie, schermato, guaina esterna in PVC, non propagante l'incedio ed a ridotta emissione di fumi opachi e gas tossici e corrosivi secondo le norme CEI 20-22 II.F.O. Fornitura in opera di cavo con schermo con nastro di alluminio e/o calza di rame, per tensione nominale 0,6/1 kV F.O. di cavo con schermo totale 0,6/1 KV 2 x 1,0 | [6 empty] | 0
|  | M I S U R A Z I O N I: | [6 empty] | 0
|  | nuovo pulsante | 1 | 10 |  |  | 10 |  | 0
0
|  | SOMMANO m |  |  |  |  | 10 |  | 0
0
130 | 06.A19.A05.005 | programmazione di centralina antincendio F.O. di programmazione di cle antincendio di qualunque tipo, anche con uso di PC, per ogni sensore installato | [6 empty] | 0
|  | M I S U R A Z I O N I: | [6 empty] | 0
|  | nuovo pulsante | 1 |  |  |  | 1 |  | 0
0
|  | SOMMANO cad |  |  |  |  | 1 |  | 0
0
131 | 06.A19.A05.010 | programmazione di centralina antincendio F.O. di startup di cle antincendio avvio/verifica imp. controllo sensori e attuazioni. per ogni sensore installato | [6 empty] | 0
|  | M I S U R A Z I O N I: | [6 empty] | 0
|  | nuovo pulsante | 1 |  |  |  | 1 |  | 0
0
|  | SOMMANO cad |  |  |  |  | 1 |  | 0
0
132 | 06.A30.A03.010 | Rimozione per ricupero o alienazione di apparecchiature elettriche e relativi accessori (custodie, staffe di sostegno ecc.), compreso il trasporto dei materiali di risulta ed il ripristino. rimozione apparec. Illuminanti | [6 empty] | 0
|  | M I S U R A Z I O N I: | [6 empty] | 0
|  | diffusori ad incasso su controsoffitto | 4 |  |  |  | 4 |  | 0
|  | diffusori ad incasso su veletta | 4 |  |  |  | 4 |  | 0
0
|  | SOMMANO cad |  |  |  |  | 8 |  | 0
0
133 | 06.A23.G01.520 | P.O. posa in opera di sistema di diffusione sonora secondo normativa EVAC. E' compreso il montaggio dei componenti, l'attivazione, la messa in servizio con le prove e test tipiche di funzionamento e la relativa dichiarazione di Conformità. P.O. diffusore di suono | [6 empty] | 0
|  | M I S U R A Z I O N I: | [6 empty] | 0
|  | diffusori ad incasso su controsoffitto | 4 |  |  |  | 4 |  | 0
|  | diffusori ad incasso su veletta | 4 |  |  |  | 4 |  | 0
0
|  | SOMMANO cad |  |  |  |  | 8 |  | 0
0
134 | 06.A19.E02.035 | Verifica di sensori ed apparecchiature, compresa la pulizia, la taratura e la documentazione finale che attesti la verifica effettuata. Verifica elettromagnete/avvisatori (POA, sirene etc.) | [6 empty] | 0
|  | M I S U R A Z I O N I: | [6 empty] | 0
|  | diffusori ad incasso su controsoffitto | 4 |  |  |  | 4 |  | 0
|  | diffusori ad incasso su veletta | 4 |  |  |  | 4 |  | 0
0
|  | SOMMANO cad |  |  |  |  | 8 |  | 0
0
135 | 06.A30.A03.010 | Rimozione per ricupero o alienazione di apparecchiature elettriche e relativi accessori (custodie, staffe di sostegno ecc.), compreso il trasporto dei materiali di risulta ed il ripristino. rimozione apparec. Illuminanti | [6 empty] | 0
|  | M I S U R A Z I O N I: | [6 empty] | 0
|  | diffusori ad incasso su controsoffitto | 4 |  |  |  | 4 |  | 0
|  | diffusori ad incasso su veletta | 4 |  |  |  | 4 |  | 0
0
|  | SOMMANO cad |  |  |  |  | 8 |  | 0
0
136 | 06.A23.G01.520 | P.O. posa in opera di sistema di diffusione sonora secondo normativa EVAC. E' compreso il montaggio dei componenti, l'attivazione, la messa in servizio con le prove e test tipiche di funzionamento e la relativa dichiarazione di Conformità. P.O. diffusore di suono | [6 empty] | 0
|  | M I S U R A Z I O N I: | [6 empty] | 0
|  | diffusori ad incasso su controsoffitto | 4 |  |  |  | 4 |  | 0
|  | diffusori ad incasso su veletta | 4 |  |  |  | 4 |  | 0
0
|  | SOMMANO cad |  |  |  |  | 8 |  | 0
0
137 | 06.A19.E02.035 | Verifica di sensori ed apparecchiature, compresa la pulizia, la taratura e la documentazione finale che attesti la verifica effettuata. Verifica elettromagnete/avvisatori (POA, sirene etc.) | [6 empty] | 0
|  | M I S U R A Z I O N I: | [6 empty] | 0
|  | diffusori ad incasso su controsoffitto | 4 |  |  |  | 4 |  | 0
|  | diffusori ad incasso su veletta | 4 |  |  |  | 4 |  | 0
0
|  | SOMMANO cad |  |  |  |  | 8 |  | 0
0
138 | 06.A30.A03.010 | Rimozione per ricupero o alienazione di apparecchiature elettriche e relativi accessori (custodie, staffe di sostegno ecc.), compreso il trasporto dei materiali di risulta ed il ripristino. rimozione apparec. Illuminanti | [6 empty] | 0
|  | M I S U R A Z I O N I: | [6 empty] | 0
|  | diffusori ad incasso su veletta | 4 |  |  |  | 4 |  | 0
0
|  | SOMMANO cad |  |  |  |  | 4 |  | 0
0
139 | 06.A23.G01.520 | P.O. posa in opera di sistema di diffusione sonora secondo normativa EVAC. E' compreso il montaggio dei componenti, l'attivazione, la messa in servizio con le prove e test tipiche di funzionamento e la relativa dichiarazione di Conformità. P.O. diffusore di suono | [6 empty] | 0
|  | M I S U R A Z I O N I: | [6 empty] | 0
|  | diffusori ad incasso su veletta | 4 |  |  |  | 4 |  | 0
0
|  | SOMMANO cad |  |  |  |  | 4 |  | 0
0
140 | 06.A19.E02.035 | Verifica di sensori ed apparecchiature, compresa la pulizia, la taratura e la documentazione finale che attesti la verifica effettuata. Verifica elettromagnete/avvisatori (POA, sirene etc.) | [6 empty] | 0
|  | M I S U R A Z I O N I: | [6 empty] | 0
|  | diffusori ad incasso su veletta | 4 |  |  |  | 4 |  | 0
0
|  | SOMMANO cad |  |  |  |  | 4 |  | 0
0
141 | 06.A30.A03.080 | Rimozione per ricupero o alienazione di apparecchiature elettriche e relativi accessori (custodie, staffe di sostegno ecc.), compreso il trasporto dei materiali di risulta ed il ripristino. Rimozione sensori fumi, furto e similari | [6 empty] | 0
|  | M I S U R A Z I O N I: | [6 empty] | 0
|  | da eliminare | 1 |  |  |  | 1 |  | 0
|  | per successivo rimontaggio | 3 |  |  |  | 3 |  | 0
0
|  | SOMMANO cad |  |  |  |  | 4 |  | 0
0
142 | 06.A18.B04.705 | P.O. Posa in opera di rivelatori volumetrici da interno compresi i collegamenti P.O. di rivelatore volumetrico | [6 empty] | 0
|  | M I S U R A Z I O N I: | [6 empty] | 0
|  |  | 3 |  |  |  | 3 |  | 0
0
|  | SOMMANO cad |  |  |  |  | 3 |  | 0
0
143 | 06.A19.E02.035 | Verifica di sensori ed apparecchiature, compresa la pulizia, la taratura e la documentazione finale che attesti la verifica effettuata. Verifica elettromagnete/avvisatori (POA, sirene etc.) | [6 empty] | 0
|  | M I S U R A Z I O N I: | [6 empty] | 0
|  |  | 3 |  |  |  | 3 |  | 0
0
|  | SOMMANO cad |  |  |  |  | 3 |  | 0
0
144 | 06.A30.A03.080 | Rimozione per ricupero o alienazione di apparecchiature elettriche e relativi accessori (custodie, staffe di sostegno ecc.), compreso il trasporto dei materiali di risulta ed il ripristino. Rimozione sensori fumi, furto e similari | [6 empty] | 0
|  | M I S U R A Z I O N I: | [6 empty] | 0
|  | per successivo rimontaggio | 2 |  |  |  | 2 |  | 0
0
|  | SOMMANO cad |  |  |  |  | 2 |  | 0
0
145 | 06.A18.B04.705 | P.O. Posa in opera di rivelatori volumetrici da interno compresi i collegamenti P.O. di rivelatore volumetrico | [6 empty] | 0
|  | M I S U R A Z I O N I: | [6 empty] | 0
|  |  | 2 |  |  |  | 2 |  | 0
0
|  | SOMMANO cad |  |  |  |  | 2 |  | 0
0
146 | 06.A19.E02.035 | Verifica di sensori ed apparecchiature, compresa la pulizia, la taratura e la documentazione finale che attesti la verifica effettuata. Verifica elettromagnete/avvisatori (POA, sirene etc.) | [6 empty] | 0
|  | M I S U R A Z I O N I: | [6 empty] | 0
|  |  | 2 |  |  |  | 2 |  | 0
0
|  | SOMMANO cad |  |  |  |  | 2 |  | 0
0
147 | 06.A30.A03.080 | Rimozione per ricupero o alienazione di apparecchiature elettriche e relativi accessori (custodie, staffe di sostegno ecc.), compreso il trasporto dei materiali di risulta ed il ripristino. Rimozione sensori fumi, furto e similari | [6 empty] | 0
|  | M I S U R A Z I O N I: | [6 empty] | 0
|  | per successivo rimontaggio (rivelatori) | 2 |  |  |  | 2 |  | 0
|  | per successivo rimontaggio (interfaccia) | 1 |  |  |  | 1 |  | 0
0
|  | SOMMANO cad |  |  |  |  | 3 |  | 0
0
148 | 06.A18.B04.705 | P.O. Posa in opera di rivelatori volumetrici da interno compresi i collegamenti P.O. di rivelatore volumetrico | [6 empty] | 0
|  | M I S U R A Z I O N I: | [6 empty] | 0
|  | rivelatori | 2 |  |  |  | 2 |  | 0
|  | interfaccia | 1 |  |  |  | 1 |  | 0
0
|  | SOMMANO cad |  |  |  |  | 3 |  | 0
0
149 | 06.A19.E02.035 | Verifica di sensori ed apparecchiature, compresa la pulizia, la taratura e la documentazione finale che attesti la verifica effettuata. Verifica elettromagnete/avvisatori (POA, sirene etc.) | [6 empty] | 0
|  | M I S U R A Z I O N I: | [6 empty] | 0
|  |  | 3 |  |  |  | 3 |  | 0
0
|  | SOMMANO cad |  |  |  |  | 3 |  | 0
0
150 | 06.A30.A03.090 | Rimozione per ricupero o alienazione di apparecchiature elettriche e relativi accessori (custodie, staffe di sostegno ecc.), compreso il trasporto dei materiali di risulta ed il ripristino. rimozione telecamere qualsiasi tipo | [6 empty] | 0
|  | M I S U R A Z I O N I: | [6 empty] | 0
|  | lettore badge per nuova porta REI | 1 |  |  |  | 1 |  | 0
|  | lettore badge per tamponamento porta | 2 |  |  |  | 2 |  | 0
|  | lettore badge per nuova destinazione d'uso | 2 |  |  |  | 2 |  | 0
0
|  | SOMMANO cad |  |  |  |  | 5 |  | 0
0
151 | 06.A30.A03.005 | Rimozione per ricupero o alienazione di apparecchiature elettriche e relativi accessori (custodie, staffe di sostegno ecc.), compreso il trasporto dei materiali di risulta ed il ripristino. rimozione apparec. civili | [6 empty] | 0
|  | M I S U R A Z I O N I: | [6 empty] | 0
|  | elettroserratura per tampoanemnto porta | 1 |  |  |  | 1 |  | 0
|  | elettroserratura per nuova destinazione d'uso | 1 |  |  |  | 1 |  | 0
0
|  | SOMMANO cad |  |  |  |  | 2 |  | 0
0
152 | 06.A13.F02.005 | F.O. Fornitura in opera di sistema per l'alimentazione di un corpo illuminante in parallelo ad un punto luce già alimentato. F.O. di Impianto in tubo PVC a vista punto luce in parallelo | [6 empty] | 0
|  | M I S U R A Z I O N I: | [6 empty] | 0
|  | lettore badge per nuova porta REI | 1 |  |  |  | 1 |  | 0
0
|  | SOMMANO cad |  |  |  |  | 1 |  | 0
0
153 | 06.A18.B04.705 | P.O. Posa in opera di rivelatori volumetrici da interno compresi i collegamenti P.O. di rivelatore volumetrico | [6 empty] | 0
|  | M I S U R A Z I O N I: | [6 empty] | 0
|  | lettore badge per nuova porta REI | 1 |  |  |  | 1 |  | 0
0
|  | SOMMANO cad |  |  |  |  | 1 |  | 0
0
154 | 06.A30.A03.090 | Rimozione per ricupero o alienazione di apparecchiature elettriche e relativi accessori (custodie, staffe di sostegno ecc.), compreso il trasporto dei materiali di risulta ed il ripristino. rimozione telecamere qualsiasi tipo | [6 empty] | 0
|  | M I S U R A Z I O N I: | [6 empty] | 0
|  | lettore badge per nuova porta REI | 1 |  |  |  | 1 |  | 0
0
|  | SOMMANO cad |  |  |  |  | 1 |  | 0
0
155 | 06.A13.F02.005 | F.O. Fornitura in opera di sistema per l'alimentazione di un corpo illuminante in parallelo ad un punto luce già alimentato. F.O. di Impianto in tubo PVC a vista punto luce in parallelo | [6 empty] | 0
|  | M I S U R A Z I O N I: | [6 empty] | 0
|  | lettore badge per nuova porta REI | 1 |  |  |  | 1 |  | 0
0
|  | SOMMANO cad |  |  |  |  | 1 |  | 0
0
156 | 06.A18.B04.705 | P.O. Posa in opera di rivelatori volumetrici da interno compresi i collegamenti P.O. di rivelatore volumetrico | [6 empty] | 0
|  | M I S U R A Z I O N I: | [6 empty] | 0
|  | lettore badge per nuova porta REI | 1 |  |  |  | 1 |  | 0
0
|  | SOMMANO cad |  |  |  |  | 1 |  | 0
0
157 | 06.A30.A03.090 | Rimozione per ricupero o alienazione di apparecchiature elettriche e relativi accessori (custodie, staffe di sostegno ecc.), compreso il trasporto dei materiali di risulta ed il ripristino. rimozione telecamere qualsiasi tipo | [6 empty] | 0
|  | M I S U R A Z I O N I: | [6 empty] | 0
|  | lettore badge per nuova porta REI | 1 |  |  |  | 1 |  | 0
|  | unità controllo accessi sopra controsoffitto | 1 |  |  |  | 1 |  | 0
0
|  | SOMMANO cad |  |  |  |  | 2 |  | 0
0
158 | 06.A13.F02.005 | F.O. Fornitura in opera di sistema per l'alimentazione di un corpo illuminante in parallelo ad un punto luce già alimentato. F.O. di Impianto in tubo PVC a vista punto luce in parallelo | [6 empty] | 0
|  | M I S U R A Z I O N I: | [6 empty] | 0
|  | lettore badge per nuova porta REI | 1 |  |  |  | 1 |  | 0
0
|  | SOMMANO cad |  |  |  |  | 1 |  | 0
0
159 | 06.A18.B04.705 | P.O. Posa in opera di rivelatori volumetrici da interno compresi i collegamenti P.O. di rivelatore volumetrico | [6 empty] | 0
|  | M I S U R A Z I O N I: | [6 empty] | 0
|  | lettore badge per nuova porta REI | 1 |  |  |  | 1 |  | 0
|  | unità controllo accessi sopra controsoffitto | 1 |  |  |  | 1 |  | 0
0
|  | SOMMANO cad |  |  |  |  | 2 |  | 0
0
160 | 06.A30.A03.005 | Rimozione per ricupero o alienazione di apparecchiature elettriche e relativi accessori (custodie, staffe di sostegno ecc.), compreso il trasporto dei materiali di risulta ed il ripristino. rimozione apparec. civili | [6 empty] | 0
|  | M I S U R A Z I O N I: | [6 empty] | 0
|  | presa TV | 1 |  |  |  | 1 |  | 0
0
|  | SOMMANO cad |  |  |  |  | 1 |  | 0
0
161 | 06.A30.A03.110 | Rimozione per ricupero o alienazione di apparecchiature elettriche e relativi accessori (custodie, staffe di sostegno ecc.), compreso il trasporto dei materiali di risulta ed il ripristino. rimozione altre apparecchiature | [6 empty] | 0
|  | M I S U R A Z I O N I: | [6 empty] | 0
|  | derivatore TV | 2 |  |  |  | 2 |  | 0
0
|  | SOMMANO cad |  |  |  |  | 2 |  | 0
0
162 | 06.A13.A04.015 | F.O. Fornitura in opera, entro contenitori predisposti, di connettori modulari per i segnali TV, telefono, dati, ecc., compresi i collegamenti elettrici. F.O. di miscelatore per TV | [6 empty] | 0
|  | M I S U R A Z I O N I: | [6 empty] | 0
|  | derivatore TV | 2 |  |  | 0.29 | 0.58 |  | 0
0
|  | SOMMANO cad |  |  |  |  | 0.58 |  | 0
0
163 | 06.A19.E02.035 | Verifica di sensori ed apparecchiature, compresa la pulizia, la taratura e la documentazione finale che attesti la verifica effettuata. Verifica elettromagnete/avvisatori (POA, sirene etc.) | [6 empty] | 0
|  | M I S U R A Z I O N I: | [6 empty] | 0
|  | prese TV esistenti | 4 |  |  |  | 4 |  | 0
0
|  | SOMMANO cad |  |  |  |  | 4 |  | 0
0
164 | 06.A30.A03.110 | Rimozione per ricupero o alienazione di apparecchiature elettriche e relativi accessori (custodie, staffe di sostegno ecc.), compreso il trasporto dei materiali di risulta ed il ripristino. rimozione altre apparecchiature | [6 empty] | 0
|  | M I S U R A Z I O N I: | [6 empty] | 0
|  | derivatore TV | 1 |  |  |  | 1 |  | 0
0
|  | SOMMANO cad |  |  |  |  | 1 |  | 0
0
165 | 06.A13.A04.015 | F.O. Fornitura in opera, entro contenitori predisposti, di connettori modulari per i segnali TV, telefono, dati, ecc., compresi i collegamenti elettrici. F.O. di miscelatore per TV | [6 empty] | 0
|  | M I S U R A Z I O N I: | [6 empty] | 0
|  | derivatore TV | 1 |  |  | 0.29 | 0.29 |  | 0
0
|  | SOMMANO cad |  |  |  |  | 0.29 |  | 0
0
166 | 06.A19.E02.035 | Verifica di sensori ed apparecchiature, compresa la pulizia, la taratura e la documentazione finale che attesti la verifica effettuata. Verifica elettromagnete/avvisatori (POA, sirene etc.) | [6 empty] | 0
|  | M I S U R A Z I O N I: | [6 empty] | 0
|  | prese TV esistenti | 4 |  |  |  | 4 |  | 0
0
|  | SOMMANO cad |  |  |  |  | 4 |  | 0
0
167 | 06.A30.A03.110 | Rimozione per ricupero o alienazione di apparecchiature elettriche e relativi accessori (custodie, staffe di sostegno ecc.), compreso il trasporto dei materiali di risulta ed il ripristino. rimozione altre apparecchiature | [6 empty] | 0
|  | M I S U R A Z I O N I: | [6 empty] | 0
|  | derivatore TV | 1 |  |  |  | 1 |  | 0
0
|  | SOMMANO cad |  |  |  |  | 1 |  | 0
0
168 | 06.A13.A04.015 | F.O. Fornitura in opera, entro contenitori predisposti, di connettori modulari per i segnali TV, telefono, dati, ecc., compresi i collegamenti elettrici. F.O. di miscelatore per TV | [6 empty] | 0
|  | M I S U R A Z I O N I: | [6 empty] | 0
|  | derivatore TV | 1 |  |  | 0.29 | 0.29 |  | 0
0
|  | SOMMANO cad |  |  |  |  | 0.29 |  | 0
0
169 | 06.A19.E02.035 | Verifica di sensori ed apparecchiature, compresa la pulizia, la taratura e la documentazione finale che attesti la verifica effettuata. Verifica elettromagnete/avvisatori (POA, sirene etc.) | [6 empty] | 0
|  | M I S U R A Z I O N I: | [6 empty] | 0
|  | prese TV esistenti | 4 |  |  |  | 4 |  | 0
0
|  | SOMMANO cad |  |  |  |  | 4 |  | 0
0
170 | 06.A19.E02.035 | Verifica di sensori ed apparecchiature, compresa la pulizia, la taratura e la documentazione finale che attesti la verifica effettuata. Verifica elettromagnete/avvisatori (POA, sirene etc.) | [6 empty] | 0
|  | M I S U R A Z I O N I: | [6 empty] | 0
|  | lettore badge | 1 |  |  |  | 1 |  | 0
0
|  | SOMMANO cad |  |  |  |  | 1 |  | 0
0
171 | 06.A19.E02.035 | Verifica di sensori ed apparecchiature, compresa la pulizia, la taratura e la documentazione finale che attesti la verifica effettuata. Verifica elettromagnete/avvisatori (POA, sirene etc.) | [6 empty] | 0
|  | M I S U R A Z I O N I: | [6 empty] | 0
|  | lettore badge | 1 |  |  |  | 1 |  | 0
|  | unità controllo accessi sopra controsoffitto | 1 |  |  |  | 1 |  | 0
0
|  | SOMMANO cad |  |  |  |  | 2 |  | 0
0
172 | 06.A19.E02.035 | Verifica di sensori ed apparecchiature, compresa la pulizia, la taratura e la documentazione finale che attesti la verifica effettuata. Verifica elettromagnete/avvisatori (POA, sirene etc.) | [6 empty] | 0
|  | M I S U R A Z I O N I: | [6 empty] | 0
|  | lettore badge | 1 |  |  |  | 1 |  | 0
0
|  | SOMMANO cad |  |  |  |  | 1 |  | 0
0
173 | 06.A30.A03.005 | Rimozione per ricupero o alienazione di apparecchiature elettriche e relativi accessori (custodie, staffe di sostegno ecc.), compreso il trasporto dei materiali di risulta ed il ripristino. rimozione apparec. civili | [6 empty] | 0
|  | M I S U R A Z I O N I: | [6 empty] | 0
|  | punti dati esistenti su pareti da demolire | 2 | 3 |  |  | 6 |  | 0
0
|  | SOMMANO cad |  |  |  |  | 6 |  | 0
0
174 | 06.A30.A02.035 | Sfilaggio di conduttori e cavi elettrici, in qualunque tipo di posa, compreso il trasporto dei materiali di risulta. rimozione cavo telefonici e dati fino a 16 CP | [6 empty] | 0
|  | M I S U R A Z I O N I: | [6 empty] | 0
|  | punti dati esistenti su pareti da demolire | 2 | 50 | 3 |  | 300 |  | 0
0
|  | SOMMANO m |  |  |  |  | 300 |  | 0
0
175 | 06.P34.A01.005 | In relazione alle opere eseguite, al termine dei lavori, la ditta esecutrice dovrà presentare le certificazioni e denunce, redatte secondo le disposizioni vigenti. I costi indicati per le varie denunce tengono conto delle eventuali misure e/o calcolazioni. Le voci si applicano solo per interventi compiuti dalla ditta esecutrice, direttamente o tramite personale qualificato da essa designato. dichiarazione di conformità | [6 empty] | 0
|  | M I S U R A Z I O N I: | [6 empty] | 0
|  | DICO LUCE | 1 |  |  |  | 1 |  | 0
|  | DICO FM | 1 |  |  |  | 1 |  | 0
|  | DICO SPECIALI | 1 |  |  |  | 1 |  | 0
0
|  | SOMMANO cad |  |  |  |  | 3 |  | 0
0
176 | 06.P34.A02.005 | Produzione di originali di disegni su supporto riproducibile o magnetico. Schemi dei quadri contenenti tutte le identificazioni dei componenti, le tarature, le utenze, ecc., dimensioni di ingombro e viste frontali. Schemi delle distribuzioni elettriche contenenti tutte le indicazioni relative al cablaggio, incluso tipo e sezione di cavi e canalizzazioni, percorsi, ecc. Disegni di basi architettonici; realizzati in Autocad disegno quadri e/o schemi a blocchi | [6 empty] | 0
|  | M I S U R A Z I O N I: | [6 empty] | 0
|  | QE (039) | 1 |  |  |  | 1 |  | 0
|  | QE (069) | 1 |  |  |  | 1 |  | 0
|  | QE (070) | 1 |  |  |  | 1 |  | 0
|  | QEA1 | 1 |  |  |  | 1 |  | 0
|  | QEA2 | 1 |  |  |  | 1 |  | 0
|  | QEA3 | 1 |  |  |  | 1 |  | 0
|  | QEIF | 1 |  |  |  | 1 |  | 0
0
|  | SOMMANO cad |  |  |  |  | 7 |  | 0
0
177 | 06.P34.A02.030 | Produzione di originali di disegni su supporto riproducibile o magnetico. Schemi dei quadri contenenti tutte le identificazioni dei componenti, le tarature, le utenze, ecc., dimensioni di ingombro e viste frontali. Schemi delle distribuzioni elettriche contenenti tutte le indicazioni relative al cablaggio, incluso tipo e sezione di cavi e canalizzazioni, percorsi, ecc. Disegni di basi architettonici; realizzati in Autocad digitalizzazione di disegni formato A0 | [6 empty] | 0
|  | M I S U R A Z I O N I: | [6 empty] | 0
|  | LUCE | 1 |  |  |  | 1 |  | 0
|  | FM | 1 |  |  |  | 1 |  | 0
|  | SPECIALI | 1 |  |  |  | 1 |  | 0
|  | IE X IF | 1 |  |  |  | 1 |  | 0
0
|  | SOMMANO cad |  |  |  |  | 4 |  | 0
0
178 | 06.P34.A01.005 | In relazione alle opere eseguite, al termine dei lavori, la ditta esecutrice dovrà presentare le certificazioni e denunce, redatte secondo le disposizioni vigenti. I costi indicati per le varie denunce tengono conto delle eventuali misure e/o calcolazioni. Le voci si applicano solo per interventi compiuti dalla ditta esecutrice, direttamente o tramite personale qualificato da essa designato. dichiarazione di conformità | [6 empty] | 0
|  | M I S U R A Z I O N I: | [6 empty] | 0
|  | DICO LUCE | 1 |  |  |  | 1 |  | 0
|  | DICO FM (IE X IF) | 1 |  |  |  | 1 |  | 0
0
|  | SOMMANO cad |  |  |  |  | 2 |  | 0
0
179 | 06.P34.A02.030 | Produzione di originali di disegni su supporto riproducibile o magnetico. Schemi dei quadri contenenti tutte le identificazioni dei componenti, le tarature, le utenze, ecc., dimensioni di ingombro e viste frontali. Schemi delle distribuzioni elettriche contenenti tutte le indicazioni relative al cablaggio, incluso tipo e sezione di cavi e canalizzazioni, percorsi, ecc. Disegni di basi architettonici; realizzati in Autocad digitalizzazione di disegni formato A0 | [6 empty] | 0
|  | M I S U R A Z I O N I: | [6 empty] | 0
|  | LUCE | 1 |  |  |  | 1 |  | 0
|  | IE X IF | 1 |  |  |  | 1 |  | 0
0
|  | SOMMANO cad |  |  |  |  | 2 |  | 0
0
180 | 06.A01.E05.030 | F.O. Fornitura in opera, in tubi o canaline predisposte, di cavo tripolare compresi i collegamenti elettrici, morsetti, capicorda ed ogni accessorio per rendere il cavo perfettamente funzionante (Tipo FG160R16 o similari). F.O. di cavo tipo FG160R16 0,6/1 kV 5 x 16 | [6 empty] | 0
|  | M I S U R A Z I O N I: | [6 empty] | 0
|  | da QE (039) a QEA1 |  | 45 |  |  | 45 |  | 0
0
|  | SOMMANO m |  |  |  |  | 45 |  | 0
0
181 | 06.A01.E05.025 | F.O. Fornitura in opera, in tubi o canaline predisposte, di cavo tripolare compresi i collegamenti elettrici, morsetti, capicorda ed ogni accessorio per rendere il cavo perfettamente funzionante (Tipo FG160R16 o similari). F.O. di cavo tipo FG160R16 0,6/1 kV 5 x 10 | [6 empty] | 0
|  | M I S U R A Z I O N I: | [6 empty] | 0
|  | da QE (039) a QEA2 |  | 60 |  |  | 60 |  | 0
0
|  | SOMMANO m |  |  |  |  | 60 |  | 0
0
182 | 06.A01.E05.035 | F.O. Fornitura in opera, in tubi o canaline predisposte, di cavo tripolare compresi i collegamenti elettrici, morsetti, capicorda ed ogni accessorio per rendere il cavo perfettamente funzionante (Tipo FG160R16 o similari). F.O. di cavo tipo FG160R16 0,6/1 kV 5 x 25 | [6 empty] | 0
|  | M I S U R A Z I O N I: | [6 empty] | 0
|  | da QE (039) a QEA3 |  | 75 |  |  | 75 |  | 0
0
|  | SOMMANO m |  |  |  |  | 75 |  | 0
0
183 | 06.A07.H03.050 | "F.O. Fornitura in opera entro quadro o contenitore predisposto di interruttore automatico con sganciatore magnetotermico su tutti i poli, tipo scatolato fisso, tensione nominale 380-400 V, potere d'interruzione Icu a 380V 36 kA, (tipo N) Ics=Icu, soglia termica regolabile, soglia magnetica fissa fino a 63A, oltre regolabile, attacchi anteriori con qualsiasi tipo di terminale, compreso i capicorda, ogni accessorio per la posa ed i collegamenti elettrici F.O. di interr magn.term.scat. 36 kA (N) - 4P - fino 63 A | [6 empty] | 0
|  | M I S U R A Z I O N I: | [6 empty] | 0
|  | integrazione QE (039) | 1 |  |  |  | 1 |  | 0
0
|  | SOMMANO cad |  |  |  |  | 1 |  | 0
0
184 | 06.A07.K01.010 | F.O. Fornitura in opera di sganciatori differenziali da abbinare ad interruttori autoamtici tipo scatolato con corrente e tempo d'intervento regolabili, compreso i capicorda, ogni accessorio per la posa ed i collegamenti elettrici. F.O. di Blocco diff. per interr.fino a 250A 4P | [6 empty] | 0
|  | M I S U R A Z I O N I: | [6 empty] | 0
|  | Vedi voce n° 183 [cad 1.00] |  |  |  |  | 1 |  | 0
0
|  | SOMMANO cad |  |  |  |  | 1 |  | 0
0
185 | 06.A07.N02.005 | F.O. Fornitura in opera di contatti ausiliari per segnalazioni di qualsiasi tipo e per qualsiasi tensione da abbinare agli interruttori tipo scatolato compreso connettori, ogni accessorio per la posa ed i collegamenti elettrici. F.O. di coppia di contatti ausiliari | [6 empty] | 0
|  | M I S U R A Z I O N I: | [6 empty] | 0
|  | Vedi voce n° 184 [cad 1.00] |  |  |  |  | 1 |  | 0
0
|  | SOMMANO cad |  |  |  |  | 1 |  | 0
0
186 | AP IE 101 | Fornitura in opera di un nuovo quadro elettrico secondario di distribuzione di bassa tensione di zona con carpenteria in lamiera di acciaio verniciata o materaile plastico, per installazione a parete. Il quadro elettrico dovrà essere completo di porta frontale trasparente munita di serratura a chiave, sbarre, apparecchi di potenza adeguati alla corrente di corto circuito specificata, strumenti di misura, trasformatori di corrente e tensione, apparecchiature ausiliarie di segnalazione e comando, interblocchi e sicurezza, accessori, morsetti di potenza ed ausiliari, cablaggi con conduttori FG17. Costituito e cablato come indicato sugli schemi ed elaborati di progetto. Denominazione quadro elettrico: QEA1 / QEA3 | [6 empty] | 0
|  | M I S U R A Z I O N I: | [6 empty] | 0
|  | QEA1 | 1 |  |  |  | 1 |  | 0
0
|  | SOMMANO a corpo |  |  |  |  | 1 |  | 0
0
187 | AP IE 101 | Fornitura in opera di un nuovo quadro elettrico secondario di distribuzione di bassa tensione di zona con carpenteria in lamiera di acciaio verniciata o materaile plastico, per installazione a parete. Il quadro elettrico dovrà essere completo di porta frontale trasparente munita di serratura a chiave, sbarre, apparecchi di potenza adeguati alla corrente di corto circuito specificata, strumenti di misura, trasformatori di corrente e tensione, apparecchiature ausiliarie di segnalazione e comando, interblocchi e sicurezza, accessori, morsetti di potenza ed ausiliari, cablaggi con conduttori FG17. Costituito e cablato come indicato sugli schemi ed elaborati di progetto. Denominazione quadro elettrico: QEA1 / QEA3 | [6 empty] | 0
|  | M I S U R A Z I O N I: | [6 empty] | 0
|  | QEA3 | 1 |  |  |  | 1 |  | 0
0
|  | SOMMANO a corpo |  |  |  |  | 1 |  | 0
0
188 | 06.A01.G03.005 | F.O. Fornitura in opera, in tubi o canaline predisposte, di cavo tripolare compresi i collegamenti elettrici, morsetti, capicorda ed ogni accessorio per rendere il cavo perfettamente funzionante. F.O. di cavo tipo FG160M16 0,6/1 kV 3 x 1,5 | [6 empty] | 0
|  | M I S U R A Z I O N I: | [6 empty] | 0
|  | QEA1 |  | 245 |  |  | 245 |  | 0
0
|  | SOMMANO m |  |  |  |  | 245 |  | 0
0
189 | 06.A01.G03.010 | F.O. Fornitura in opera, in tubi o canaline predisposte, di cavo tripolare compresi i collegamenti elettrici, morsetti, capicorda ed ogni accessorio per rendere il cavo perfettamente funzionante. F.O. di cavo tipo FG160M16 0,6/1 kV 3 x 2,5 | [6 empty] | 0
|  | M I S U R A Z I O N I: | [6 empty] | 0
|  | QEA1 |  | 225 |  |  | 225 |  | 0
0
|  | SOMMANO m |  |  |  |  | 225 |  | 0
0
190 | 06.A01.G03.015 | F.O. Fornitura in opera, in tubi o canaline predisposte, di cavo tripolare compresi i collegamenti elettrici, morsetti, capicorda ed ogni accessorio per rendere il cavo perfettamente funzionante. F.O. di cavo tipo FG160M16 0,6/1 kV 3 x 4 | [6 empty] | 0
|  | M I S U R A Z I O N I: | [6 empty] | 0
|  | QEA1 |  | 90 |  |  | 90 |  | 0
0
|  | SOMMANO m |  |  |  |  | 90 |  | 0
0
191 | 06.A01.L03.005 | F.O. Fornitura in opera, in tubi o canaline predisposte, di cavo tripolare compresi i collegamenti elettrici, morsetti, capicorda ed ogni accessorio per rendere il cavo perfettamente funzionante. F.O. di cavo tipo FTG10OM1 06/1 kV 3 x 1,5 | [6 empty] | 0
|  | M I S U R A Z I O N I: | [6 empty] | 0
|  | QEA1 |  | 120 |  |  | 120 |  | 0
0
|  | SOMMANO m |  |  |  |  | 120 |  | 0
0
192 | AP IE 102 | Fornitura in opera di un nuovo quadro elettrico secondario di distribuzione di bassa tensione di zona con carpenteria in lamiera di acciaio verniciata o materaile plastico, per installazione a parete. Il quadro elettrico dovrà essere completo di porta frontale trasparente munita di serratura a chiave, sbarre, apparecchi di potenza adeguati alla corrente di corto circuito specificata, strumenti di misura, trasformatori di corrente e tensione, apparecchiature ausiliarie di segnalazione e comando, interblocchi e sicurezza, accessori, morsetti di potenza ed ausiliari, cablaggi con conduttori FG17. Costituito e cablato come indicato sugli schemi ed elaborati di progetto. Denominazione quadro elettrico: QEA2 | [6 empty] | 0
|  | M I S U R A Z I O N I: | [6 empty] | 0
|  | QEA2 | 1 |  |  |  | 1 |  | 0
0
|  | SOMMANO a corpo |  |  |  |  | 1 |  | 0
0
193 | 06.A01.G03.005 | F.O. Fornitura in opera, in tubi o canaline predisposte, di cavo tripolare compresi i collegamenti elettrici, morsetti, capicorda ed ogni accessorio per rendere il cavo perfettamente funzionante. F.O. di cavo tipo FG160M16 0,6/1 kV 3 x 1,5 | [6 empty] | 0
|  | M I S U R A Z I O N I: | [6 empty] | 0
|  | QEA2 |  | 110 |  |  | 110 |  | 0
0
|  | SOMMANO m |  |  |  |  | 110 |  | 0
0
194 | 06.A01.G03.010 | F.O. Fornitura in opera, in tubi o canaline predisposte, di cavo tripolare compresi i collegamenti elettrici, morsetti, capicorda ed ogni accessorio per rendere il cavo perfettamente funzionante. F.O. di cavo tipo FG160M16 0,6/1 kV 3 x 2,5 | [6 empty] | 0
|  | M I S U R A Z I O N I: | [6 empty] | 0
|  | QEA2 |  | 100 |  |  | 100 |  | 0
0
|  | SOMMANO m |  |  |  |  | 100 |  | 0
0
195 | 06.A01.L03.005 | F.O. Fornitura in opera, in tubi o canaline predisposte, di cavo tripolare compresi i collegamenti elettrici, morsetti, capicorda ed ogni accessorio per rendere il cavo perfettamente funzionante. F.O. di cavo tipo FTG10OM1 06/1 kV 3 x 1,5 | [6 empty] | 0
|  | M I S U R A Z I O N I: | [6 empty] | 0
|  | QEA2 |  | 65 |  |  | 65 |  | 0
0
|  | SOMMANO m |  |  |  |  | 65 |  | 0
0
196 | 06.A01.G03.005 | F.O. Fornitura in opera, in tubi o canaline predisposte, di cavo tripolare compresi i collegamenti elettrici, morsetti, capicorda ed ogni accessorio per rendere il cavo perfettamente funzionante. F.O. di cavo tipo FG160M16 0,6/1 kV 3 x 1,5 | [6 empty] | 0
|  | M I S U R A Z I O N I: | [6 empty] | 0
|  | QEA3 |  | 245 |  |  | 245 |  | 0
0
|  | SOMMANO m |  |  |  |  | 245 |  | 0
0
197 | 06.A01.G03.010 | F.O. Fornitura in opera, in tubi o canaline predisposte, di cavo tripolare compresi i collegamenti elettrici, morsetti, capicorda ed ogni accessorio per rendere il cavo perfettamente funzionante. F.O. di cavo tipo FG160M16 0,6/1 kV 3 x 2,5 | [6 empty] | 0
|  | M I S U R A Z I O N I: | [6 empty] | 0
|  | QEA3 |  | 225 |  |  | 225 |  | 0
0
|  | SOMMANO m |  |  |  |  | 225 |  | 0
0
198 | 06.A01.G03.015 | F.O. Fornitura in opera, in tubi o canaline predisposte, di cavo tripolare compresi i collegamenti elettrici, morsetti, capicorda ed ogni accessorio per rendere il cavo perfettamente funzionante. F.O. di cavo tipo FG160M16 0,6/1 kV 3 x 4 | [6 empty] | 0
|  | M I S U R A Z I O N I: | [6 empty] | 0
|  | QEA3 |  | 90 |  |  | 90 |  | 0
0
|  | SOMMANO m |  |  |  |  | 90 |  | 0
0
199 | 06.A01.L03.005 | F.O. Fornitura in opera, in tubi o canaline predisposte, di cavo tripolare compresi i collegamenti elettrici, morsetti, capicorda ed ogni accessorio per rendere il cavo perfettamente funzionante. F.O. di cavo tipo FTG10OM1 06/1 kV 3 x 1,5 | [6 empty] | 0
|  | M I S U R A Z I O N I: | [6 empty] | 0
|  | QEA3 |  | 120 |  |  | 120 |  | 0
0
|  | SOMMANO m |  |  |  |  | 120 |  | 0
0
200 | 06.A07.A04.070 | F.O. Fornitura in opera entro quadro o contenitore predisposto di interruttore automatico magnetotermico (MT), tipo modulare, curva C potere d'interruzione di 15 kA secondo norme CEI EN 60947-2. compreso ogni accessorio per la posa ed i collegamenti elettrici. F.O. di MT 15 -25 kA curva C - 4P - da 10 a 32 A | [6 empty] | 0
|  | M I S U R A Z I O N I: | [6 empty] | 0
|  | integrazione QE (069) | 1 |  |  |  | 1 |  | 0
|  | integrazione QE (070) | 1 |  |  |  | 1 |  | 0
0
|  | SOMMANO cad |  |  |  |  | 2 |  | 0
0
201 | 06.A07.B05.055 | F.O. Fornitura in opera di blocco differenziale da accoppiare ad interruttore magnetotermico modulare, classe A SELETTIVO, (per correnti di guasto alternate sinusoidali e pulsanti), insensibile alle perturbazioni, elevata resistenza ai disturbi, protetto contro gli scatti intempestivi, capacità di sopportare correnti impulsive fino a 5kA con onda 8/20 us compreso ogni accessorio per la posa ed i collegamenti elettrici. F.O. di Bl.diff. 4P In <= 32A cl.A [S] immuniz - 300/500 mA | [6 empty] | 0
|  | M I S U R A Z I O N I: | [6 empty] | 0
|  | Vedi voce n° 200 [cad 2.00] |  |  |  |  | 2 |  | 0
0
|  | SOMMANO cad |  |  |  |  | 2 |  | 0
0
202 | 06.A07.D01.005 | F.O. Fornitura in opera di ausiliari per interruttori e differenziali tipo modulare, compreso ogni accessorio per la posa ed i collegamenti elettrici. F.O. di contatto ausiliario (on-of-segnal.guasto) | [6 empty] | 0
|  | M I S U R A Z I O N I: | [6 empty] | 0
|  | Vedi voce n° 201 [cad 2.00] |  |  |  |  | 2 |  | 0
0
|  | SOMMANO cad |  |  |  |  | 2 |  | 0
0
203 | 06.A01.L05.015 | F.O. Fornitura in opera, in tubi o canaline predisposte, di cavo pentapolare compresi i collegamenti elettrici, morsetti, capicorda ed ogni accessorio per rendere il cavo perfettamente funzionante. F.O. di cavo tipo FTG10OM1 06/1 kV 5 x 4 | [6 empty] | 0
|  | M I S U R A Z I O N I: | [6 empty] | 0
|  | dorsale da QE (069) |  | 35 |  |  | 35 |  | 0
|  | dorsale da QE (070) |  | 35 |  |  | 35 |  | 0
0
|  | SOMMANO m |  |  |  |  | 70 |  | 0
0
204 | 06.A11.B03.005 | F.O. Fornitura in opera di scatola di derivazione e connessione con separatori interni, per canaline portacavi, in materiale termoplastico, grado di protezione minimo IP40, completa di tutti gli accessori per la posa in opera. F.O. di scatola derivazione alveolare fino a 150x150x60 | [6 empty] | 0
|  | M I S U R A Z I O N I: | [6 empty] | 0
|  | derivazioni da dorsale S1 con mantenimento funzionale | 2 |  |  | 5 | 10 |  | 0
|  | derivazioni da dorsale 21 con mantenimento funzionale | 2 |  |  | 5 | 10 |  | 0
0
|  | SOMMANO cad |  |  |  |  | 20 |  | 0
0
205 | 06.A01.L03.015 | F.O. Fornitura in opera, in tubi o canaline predisposte, di cavo tripolare compresi i collegamenti elettrici, morsetti, capicorda ed ogni accessorio per rendere il cavo perfettamente funzionante. F.O. di cavo tipo FTG10OM1 06/1 kV 3 x 4 | [6 empty] | 0
|  | M I S U R A Z I O N I: | [6 empty] | 0
|  | stacchi da dorsale S1 |  | 40 |  |  | 40 |  | 0
|  | stacchi da dorsale S2 |  | 40 |  |  | 40 |  | 0
0
|  | SOMMANO m |  |  |  |  | 80 |  | 0
0
206 | 06.A30.F01.005 | Rimozione e successiva risistemazione di pannelli per controsoffittatura di qualsiasi tipo, per l'esecuzione di lavori nella zona soprastante. rimozione e posa di controsoffitti | [6 empty] | 0
|  | M I S U R A Z I O N I: | [6 empty] | 0
|  | esterno all'area oggetto d'interevnto per posa nuove dorsali S1+S2 |  | 12 | 1 |  | 12 |  | 0
|  | esterno all'area oggetto d'interevnto per posa nuove dorsali N |  | 81 | 1 |  | 81 |  | 0
0
|  | SOMMANO m² |  |  |  |  | 93 |  | 0
0
207 | 06.A13.F02.010 | F.O. Fornitura in opera di sistema per l'alimentazione di un corpo illuminante in parallelo ad un punto luce già alimentato. F.O. di Impianto in tubo PVC incassato punto luce in parallelo | [6 empty] | 0
|  | M I S U R A Z I O N I: | [6 empty] | 0
|  | nuovo pulsante | 1 |  |  |  | 1 |  | 0
0
|  | SOMMANO cad |  |  |  |  | 1 |  | 0
0
208 | 06.A19.B02.030 | F.O. Fornitura in opera di accessori per impianti di rivelazione fumi e gas (compreso eventuale modulo isolatore integrato nel componente) F.O. di pulsante riarmabile oppure di tipo con vetro a rottura con indirizzamento a bordo | [6 empty] | 0
|  | M I S U R A Z I O N I: | [6 empty] | 0
|  | nuovo pulsante | 1 |  |  |  | 1 |  | 0
0
|  | SOMMANO cad |  |  |  |  | 1 |  | 0
0
209 | 06.A02.F02.010 | Cavo tipo "BUS" per trasmissione segnali e comandi (es.antincendio), con conduttori in rame flessibili, isolati in PVC, twistati a coppie, schermato, guaina esterna in PVC, non propagante l'incedio ed a ridotta emissione di fumi opachi e gas tossici e corrosivi secondo le norme CEI 20-22 II.F.O. Fornitura in opera di cavo con schermo con nastro di alluminio e/o calza di rame, per tensione nominale 0,6/1 kV F.O. di cavo con schermo totale 0,6/1 KV 2 x 1,0 | [6 empty] | 0
|  | M I S U R A Z I O N I: | [6 empty] | 0
|  | nuovo pulsante | 1 | 10 |  |  | 10 |  | 0
0
|  | SOMMANO m |  |  |  |  | 10 |  | 0
0
210 | 06.A19.A05.005 | programmazione di centralina antincendio F.O. di programmazione di cle antincendio di qualunque tipo, anche con uso di PC, per ogni sensore installato | [6 empty] | 0
|  | M I S U R A Z I O N I: | [6 empty] | 0
|  | nuovo pulsante | 1 |  |  |  | 1 |  | 0
0
|  | SOMMANO cad |  |  |  |  | 1 |  | 0
0
211 | 06.A19.A05.010 | programmazione di centralina antincendio F.O. di startup di cle antincendio avvio/verifica imp. controllo sensori e attuazioni. per ogni sensore installato | [6 empty] | 0
|  | M I S U R A Z I O N I: | [6 empty] | 0
|  | nuovo pulsante | 1 |  |  |  | 1 |  | 0
0
|  | SOMMANO cad |  |  |  |  | 1 |  | 0
0
212 | 06.A07.A04.070 | F.O. Fornitura in opera entro quadro o contenitore predisposto di interruttore automatico magnetotermico (MT), tipo modulare, curva C potere d'interruzione di 15 kA secondo norme CEI EN 60947-2. compreso ogni accessorio per la posa ed i collegamenti elettrici. F.O. di MT 15 -25 kA curva C - 4P - da 10 a 32 A | [6 empty] | 0
|  | M I S U R A Z I O N I: | [6 empty] | 0
|  | integrazione QE (083) per batteria elettrica | 1 |  |  |  | 1 |  | 0
0
|  | SOMMANO cad |  |  |  |  | 1 |  | 0
0
213 | 06.A07.B01.080 | F. O. Fornitura in opera di blocco differenziale da accoppiare ad interruttore magnetotermico modulare, classe AC (per correnti di guasto alternate sinusoidali), compreso ogni accessorio per la posa ed i collegamenti elettrici. F.O. di Bl.diff. 4P In >= 32A cl.AC - 30 mA | [6 empty] | 0
|  | M I S U R A Z I O N I: | [6 empty] | 0
|  | Vedi voce n° 212 [cad 1.00] |  |  |  |  | 1 |  | 0
0
|  | SOMMANO cad |  |  |  |  | 1 |  | 0
0
214 | 06.A07.D01.005 | F.O. Fornitura in opera di ausiliari per interruttori e differenziali tipo modulare, compreso ogni accessorio per la posa ed i collegamenti elettrici. F.O. di contatto ausiliario (on-of-segnal.guasto) | [6 empty] | 0
|  | M I S U R A Z I O N I: | [6 empty] | 0
|  | Vedi voce n° 213 [cad 1.00] |  |  |  |  | 1 |  | 0
0
|  | SOMMANO cad |  |  |  |  | 1 |  | 0
0
215 | 06.A30.A02.020 | Sfilaggio di conduttori e cavi elettrici, in qualunque tipo di posa, compreso il trasporto dei materiali di risulta. rimozione cavo o linee multipolari fino a 25 mm2 | [6 empty] | 0
|  | M I S U R A Z I O N I: | [6 empty] | 0
|  | rimozione allacciamenti UTA 5 esistente | 20 | 10 |  |  | 200 |  | 0
0
|  | SOMMANO m |  |  |  |  | 200 |  | 0
0
216 | 06.A01.G04.010 | F.O. Fornitura in opera, in tubi o canaline predisposte, di cavo quadripolare compresi i collegamenti elettrici, morsetti, capicorda ed ogni accessorio per rendere il cavo perfettamente funzionante. F.O. di cavo tipo FG160M16 0,6/1 kV 4 x 2,5 | [6 empty] | 0
|  | M I S U R A Z I O N I: | [6 empty] | 0
|  | UTA 5 - nuova linea ventilatore mandata |  | 10 |  |  | 10 |  | 0
0
|  | SOMMANO m |  |  |  |  | 10 |  | 0
0
217 | 06.A01.G04.015 | F.O. Fornitura in opera, in tubi o canaline predisposte, di cavo quadripolare compresi i collegamenti elettrici, morsetti, capicorda ed ogni accessorio per rendere il cavo perfettamente funzionante. F.O. di cavo tipo FG160M16 0,6/1 kV 4 x 4 | [6 empty] | 0
|  | M I S U R A Z I O N I: | [6 empty] | 0
|  | UTA 5 - nuova linea ventilatore ripresa |  | 10 |  |  | 10 |  | 0
0
|  | SOMMANO m |  |  |  |  | 10 |  | 0
0
218 | 06.A01.G05.020 | F.O. Fornitura in opera, in tubi o canaline predisposte, di cavo pentapolare compresi i collegamenti elettrici, morsetti, capicorda ed ogni accessorio per rendere il cavo perfettamente funzionante. F.O. di cavo tipo FG160M16 0,6/1 kV 5 x 6 | [6 empty] | 0
|  | M I S U R A Z I O N I: | [6 empty] | 0
|  | UTA 5 - nuove linee batterie elttriche | 2 | 10 |  |  | 20 |  | 0
0
|  | SOMMANO m |  |  |  |  | 20 |  | 0
0
219 | 06.A30.A03.080 | Rimozione per ricupero o alienazione di apparecchiature elettriche e relativi accessori (custodie, staffe di sostegno ecc.), compreso il trasporto dei materiali di risulta ed il ripristino. Rimozione sensori fumi, furto e similari | [6 empty] | 0
|  | M I S U R A Z I O N I: | [6 empty] | 0
|  | UTA 5 | 2 |  |  |  | 2 |  | 0
0
|  | SOMMANO cad |  |  |  |  | 2 |  | 0
0
220 | 06.A19.A03.050 | F.O. Fornitura in opera di sensori, zoccoli, basi, isolatori, unità di interfaccia per sistemi di rivelazione fumi analogici (compreso eventuale modulo isolatore integrato nel componente) F.O. di camera d'analisi per condotte d'aria, con tubi di campionamento, escluso sensore e relativa base. | [6 empty] | 0
|  | M I S U R A Z I O N I: | [6 empty] | 0
|  | UTA 5 - sensori da canale (SOLO POSA) | 2 |  |  | 0.28 | 0.56 |  | 0
0
|  | SOMMANO cad |  |  |  |  | 0.56 |  | 0
0
221 | 06.A19.E02.050 | Verifica di sensori ed apparecchiature, compresa la pulizia, la taratura e la documentazione finale che attesti la verifica effettuata. Verifica di rivelatore di fumo con camera di analisi | [6 empty] | 0
|  | M I S U R A Z I O N I: | [6 empty] | 0
|  | UTA 5 | 2 |  |  |  | 2 |  | 0
0
|  | SOMMANO cad |  |  |  |  | 2 |  | 0
0
222 | 06.A07.H10.045 | "F.O. Fornitura in opera entro quadro o contenitore predisposto di interruttore automatico con sganciatore elettronico, tipo scatolato fisso, tensione nominale 380-400 V, potere d'interruzione Icu a 380V 36 kA, (tipo V) Ics=Icu, curve e soglie di intervento termica e magnetica regolabile, attacchi anteriori con qualsiasi tipo di terminale, compreso i capicorda, ogni accessorio per la posa ed i collegamenti elettrici. F.O. di interr elettronico.scat. 36 kA (N) - 4P - da 160 A | [6 empty] | 0
|  | M I S U R A Z I O N I: | [6 empty] | 0
|  | integrazione QE (039) per QEIF | 1 |  |  |  | 1 |  | 0
0
|  | SOMMANO cad |  |  |  |  | 1 |  | 0
0
223 | 06.A07.K01.010 | F.O. Fornitura in opera di sganciatori differenziali da abbinare ad interruttori autoamtici tipo scatolato con corrente e tempo d'intervento regolabili, compreso i capicorda, ogni accessorio per la posa ed i collegamenti elettrici. F.O. di Blocco diff. per interr.fino a 250A 4P | [6 empty] | 0
|  | M I S U R A Z I O N I: | [6 empty] | 0
|  | Vedi voce n° 222 [cad 1.00] |  |  |  |  | 1 |  | 0
0
|  | SOMMANO cad |  |  |  |  | 1 |  | 0
0
224 | 06.A07.N02.005 | F.O. Fornitura in opera di contatti ausiliari per segnalazioni di qualsiasi tipo e per qualsiasi tensione da abbinare agli interruttori tipo scatolato compreso connettori, ogni accessorio per la posa ed i collegamenti elettrici. F.O. di coppia di contatti ausiliari | [6 empty] | 0
|  | M I S U R A Z I O N I: | [6 empty] | 0
|  | Vedi voce n° 223 [cad 1.00] |  |  |  |  | 1 |  | 0
0
|  | SOMMANO cad |  |  |  |  | 1 |  | 0
0
225 | 06.A01.G01.045 | F.O. Fornitura in opera, in tubi o canaline predisposte, di cavo unipolare compresi i collegamenti elettrici, morsetti, capicorda ed ogni accessorio per rendere il cavo perfettamente funzionante. F.O. di cavo tipo FG160M16 0,6/1 kV 1 x 50 | [6 empty] | 0
|  | M I S U R A Z I O N I: | [6 empty] | 0
|  | alimentazione QEIF | 3 | 25 |  |  | 75 |  | 0
0
|  | SOMMANO m |  |  |  |  | 75 |  | 0
0
226 | 06.A01.G01.035 | F.O. Fornitura in opera, in tubi o canaline predisposte, di cavo unipolare compresi i collegamenti elettrici, morsetti, capicorda ed ogni accessorio per rendere il cavo perfettamente funzionante. F.O. di cavo tipo FG160M16 0,6/1 kV 1 x 25 | [6 empty] | 0
|  | M I S U R A Z I O N I: | [6 empty] | 0
|  | alimentazione QEIF | 1 | 25 |  |  | 25 |  | 0
0
|  | SOMMANO m |  |  |  |  | 25 |  | 0
0
227 | 06.A01.K01.035 | F.O. Fornitura in opera, in tubi o canaline predisposte, di cavo unipolare compresi i collegamenti elettrici, morsetti, capicorda ed ogni accessorio per rendere il cavo perfettamente funzionante. F.O. di cavo tipo FG17 - 450/750 V 1 x 25 | [6 empty] | 0
|  | M I S U R A Z I O N I: | [6 empty] | 0
|  | alimentazione QEIF | 1 | 25 |  |  | 25 |  | 0
0
|  | SOMMANO m |  |  |  |  | 25 |  | 0
0
228 | AP IE 103 | Fornitura in opera di un nuovo quadro elettrico secondario di distribuzione di bassa tensione di zona con carpenteria in lamiera di acciaio verniciata o materaile plastico, per installazione a parete. Il quadro elettrico dovrà essere completo di porta frontale trasparente munita di serratura a chiave, sbarre, apparecchi di potenza adeguati alla corrente di corto circuito specificata, strumenti di misura, trasformatori di corrente e tensione, apparecchiature ausiliarie di segnalazione e comando, interblocchi e sicurezza, accessori, morsetti di potenza ed ausiliari, cablaggi con conduttori FG17. Costituito e cablato come indicato sugli schemi ed elaborati di progetto. Denominazione quadro elettrico: QEIF | [6 empty] | 0
|  | M I S U R A Z I O N I: | [6 empty] | 0
|  | QEIF | 1 |  |  |  | 1 |  | 0
0
|  | SOMMANO a corpo |  |  |  |  | 1 |  | 0
0
229 | 06.A01.G05.020 | F.O. Fornitura in opera, in tubi o canaline predisposte, di cavo pentapolare compresi i collegamenti elettrici, morsetti, capicorda ed ogni accessorio per rendere il cavo perfettamente funzionante. F.O. di cavo tipo FG160M16 0,6/1 kV 5 x 6 | [6 empty] | 0
|  | M I S U R A Z I O N I: | [6 empty] | 0
|  | da QEIF | 4 | 10 |  |  | 40 |  | 0
0
|  | SOMMANO m |  |  |  |  | 40 |  | 0
0
230 | 06.A01.G05.020 | F.O. Fornitura in opera, in tubi o canaline predisposte, di cavo pentapolare compresi i collegamenti elettrici, morsetti, capicorda ed ogni accessorio per rendere il cavo perfettamente funzionante. F.O. di cavo tipo FG160M16 0,6/1 kV 5 x 6 | [6 empty] | 0
|  | M I S U R A Z I O N I: | [6 empty] | 0
|  | da QEIF | 3 | 10 |  |  | 30 |  | 0
0
|  | SOMMANO m |  |  |  |  | 30 |  | 0
0
231 | 06.A13.G01.010 | F.o. Fornitura in opera di impianti per comando piccoli utilizzatori -( vengono considerati i sistemi distributivi completi, che comprendono quindi canalizzazioni, cassette, organi di comando nonche' i collegamenti elettrici (inclusa incidenza della derivazione da dorsale) all'interno di locali con superficie massima di 50 m² . Per situazioni non comprese nei limiti suddetti si dovra' procedere per composizione delle voci elementari. Sono previsti conduttori flessibili h07v-k di adeguata sezione in relazione alla potenza prelevabile, con il minimo di 1.5 mm² per i sistemi luce e 2.5 mm² per i sistemi f.m. compresi gli scassi, le tracce in mattoni forati, il ripristino dell'intonaco alle condizioni originali del manufatto e lo smaltimento dei materiali di risulta.) F.O. di Imp.in tubo PVC incassato punto di comando con int. 2P 16A | [6 empty] | 0
|  | M I S U R A Z I O N I: | [6 empty] | 0
|  | alimentazione unità interne | 6 |  |  |  | 6 |  | 0
0
|  | SOMMANO cad |  |  |  |  | 6 |  | 0
0
232 | 06.A13.G01.010 | F.o. Fornitura in opera di impianti per comando piccoli utilizzatori -( vengono considerati i sistemi distributivi completi, che comprendono quindi canalizzazioni, cassette, organi di comando nonche' i collegamenti elettrici (inclusa incidenza della derivazione da dorsale) all'interno di locali con superficie massima di 50 m² . Per situazioni non comprese nei limiti suddetti si dovra' procedere per composizione delle voci elementari. Sono previsti conduttori flessibili h07v-k di adeguata sezione in relazione alla potenza prelevabile, con il minimo di 1.5 mm² per i sistemi luce e 2.5 mm² per i sistemi f.m. compresi gli scassi, le tracce in mattoni forati, il ripristino dell'intonaco alle condizioni originali del manufatto e lo smaltimento dei materiali di risulta.) F.O. di Imp.in tubo PVC incassato punto di comando con int. 2P 16A | [6 empty] | 0
|  | M I S U R A Z I O N I: | [6 empty] | 0
|  | alimentazione unità interne | 6 |  |  |  | 6 |  | 0
0
|  | SOMMANO cad |  |  |  |  | 6 |  | 0
0
233 | 06.A13.G01.005 | F.o. Fornitura in opera di impianti per comando piccoli utilizzatori -( vengono considerati i sistemi distributivi completi, che comprendono quindi canalizzazioni, cassette, organi di comando nonche' i collegamenti elettrici (inclusa incidenza della derivazione da dorsale) all'interno di locali con superficie massima di 50 m² . Per situazioni non comprese nei limiti suddetti si dovra' procedere per composizione delle voci elementari. Sono previsti conduttori flessibili h07v-k di adeguata sezione in relazione alla potenza prelevabile, con il minimo di 1.5 mm² per i sistemi luce e 2.5 mm² per i sistemi f.m. compresi gli scassi, le tracce in mattoni forati, il ripristino dell'intonaco alle condizioni originali del manufatto e lo smaltimento dei materiali di risulta.) F.O. di Imp. in tubo PVC a vista punto di comando con int. 2P 16A | [6 empty] | 0
|  | M I S U R A Z I O N I: | [6 empty] | 0
|  | unità interna canalizzabile | 3 |  |  |  | 3 |  | 0
0
|  | SOMMANO cad |  |  |  |  | 3 |  | 0
0
234 | 06.A13.G01.005 | F.o. Fornitura in opera di impianti per comando piccoli utilizzatori -( vengono considerati i sistemi distributivi completi, che comprendono quindi canalizzazioni, cassette, organi di comando nonche' i collegamenti elettrici (inclusa incidenza della derivazione da dorsale) all'interno di locali con superficie massima di 50 m² . Per situazioni non comprese nei limiti suddetti si dovra' procedere per composizione delle voci elementari. Sono previsti conduttori flessibili h07v-k di adeguata sezione in relazione alla potenza prelevabile, con il minimo di 1.5 mm² per i sistemi luce e 2.5 mm² per i sistemi f.m. compresi gli scassi, le tracce in mattoni forati, il ripristino dell'intonaco alle condizioni originali del manufatto e lo smaltimento dei materiali di risulta.) F.O. di Imp. in tubo PVC a vista punto di comando con int. 2P 16A | [6 empty] | 0
|  | M I S U R A Z I O N I: | [6 empty] | 0
|  | unità interna canalizzabile | 3 |  |  |  | 3 |  | 0
0
|  | SOMMANO cad |  |  |  |  | 3 |  | 0
0
235 | 06.A13.G01.005 | F.o. Fornitura in opera di impianti per comando piccoli utilizzatori -( vengono considerati i sistemi distributivi completi, che comprendono quindi canalizzazioni, cassette, organi di comando nonche' i collegamenti elettrici (inclusa incidenza della derivazione da dorsale) all'interno di locali con superficie massima di 50 m² . Per situazioni non comprese nei limiti suddetti si dovra' procedere per composizione delle voci elementari. Sono previsti conduttori flessibili h07v-k di adeguata sezione in relazione alla potenza prelevabile, con il minimo di 1.5 mm² per i sistemi luce e 2.5 mm² per i sistemi f.m. compresi gli scassi, le tracce in mattoni forati, il ripristino dell'intonaco alle condizioni originali del manufatto e lo smaltimento dei materiali di risulta.) F.O. di Imp. in tubo PVC a vista punto di comando con int. 2P 16A | [6 empty] | 0
|  | M I S U R A Z I O N I: | [6 empty] | 0
|  | unità interna canalizzabile | 3 |  |  |  | 3 |  | 0
0
|  | SOMMANO cad |  |  |  |  | 3 |  | 0
0
236 | AP IE 901 | Aggiornamento software di supervisione per migrazione e programmazione nuovi punti asserviti ai n°4 nuovi dispositivi di protezione installati in corrispondenza dei quadri elettrici esistenti (039 + 069 + 070). La prestazione è comprensiva dell'aggiornamento dell'interfaccia grafica con l'utente. | [6 empty] | 0
|  | M I S U R A Z I O N I: | [6 empty] | 0
|  | aggiornamento BMS | 1 |  |  |  | 1 |  | 0
0
|  | SOMMANO a corpo |  |  |  |  | 1 |  | 0
0
TOTALE euro
0
0

## LOTTO 2 - IMPIANTI MECCANIC (2)
PALAVELA
MANUTENZIONE STRAORDINARIA E OPERE INTERNE – COMPUTO METRICO
LOTTO 2 - IMPIANTI MECCANICI
| Nr. Ord. | TARIFFA | DESIGNAZIONE DEI LAVORI |  | M I S U R A Z I O N I: |  |  | Quantità | IMPORTI
|  |  |  | Par.ug | Lung. | Larg. | H/peso |  | unitario | TOTALE
| 1 | 035125a | Condotte rettilinee in lamiera zincata a sezione rettangolare, eseguite in classe A di tenuta secondo norma UNI EN 1507, prive di rivestimento, lunghezza standard alla produzione, compreso guarnizioni e bulloneria per l'assemblaggio, misurate secondo EN 14239 e guida AICARR, esclusi gli staffaggi e il trasporto: al kg: spessore lamiera 6/10, dimensioni lato maggiore da 0 a 300 mm | [6 empty] | 0
|  |  | M I S U R A Z I O N I: | [6 empty] | 0
|  |  | Ripresa |  |  |  | 310 | 310 |  | 0
0
|  |  | SOMMANO kg |  |  |  |  | 310 |  | 0
0
| 2 | 035125b | Condotte rettilinee in lamiera zincata a sezione rettangolare, eseguite in classe A di tenuta secondo norma UNI EN 1507, prive di rivestimento, lunghezza standard alla produzione, compreso guarnizioni e bulloneria per l'assemblaggio, misurate secondo EN 14239 e guida AICARR, esclusi gli staffaggi e il trasporto: al kg: spessore lamiera 8/10, dimensioni lato maggiore da 310 a 750 mm | [6 empty] | 0
|  |  | M I S U R A Z I O N I: | [6 empty] | 0
|  |  | Mandata |  |  |  | 1140 | 1140 |  | 0
0
|  |  | SOMMANO kg |  |  |  |  | 1140 |  | 0
0
| 3 | 035127a | Pezzi speciali in lamiera zincata a sezione rettangolare, eseguiti in classe di tenuta A secondo norma UNI EN 1507, privi di rivestimento, compreso guarnizioni e bulloneria per l'assemblaggio, misurati secondo EN 14239 e guida AICARR, esclusi gli staffaggi e il trasporto: al kg: spessore lamiera 6/10, dimensioni lato maggiore da 0 a 300 mm | [6 empty] | 0
|  |  | M I S U R A Z I O N I: | [6 empty] | 0
[7 empty] | 0 | 0 |  | 0
[7 empty] | 31 | 31 |  | 0
0
|  |  | SOMMANO kg |  |  |  |  | 31 |  | 0
0
| 4 | 035127b | Pezzi speciali in lamiera zincata a sezione rettangolare, eseguiti in classe di tenuta A secondo norma UNI EN 1507, privi di rivestimento, compreso guarnizioni e bulloneria per l'assemblaggio, misurati secondo EN 14239 e guida AICARR, esclusi gli staffaggi e il trasporto: al kg: spessore lamiera 8/10, dimensioni lato maggiore da 310 a 750 mm | [6 empty] | 0
|  |  | M I S U R A Z I O N I: | [6 empty] | 0
[7 empty] | 114 | 114 |  | 0
0
|  |  | SOMMANO kg |  |  |  |  | 114 |  | 0
0
| 5 | 035129a | Staffaggi delle condotte a sezione rettangolare realizzati in lamiera zincata, costruiti secondo UNI EN 12236 e misurati secondo EN 14239 e guida AICARR, escluso il trasporto: tipo F, sospensione doppia a soffitto per dimensione lato maggiore fino a 750 mm | [6 empty] | 0
|  |  | M I S U R A Z I O N I: | [6 empty] | 0
|  |  |  | 60 |  |  |  | 60 |  | 0
0
|  |  | SOMMANO cad |  |  |  |  | 60 |  | 0
0
| 6 | 035153f | Tubo flessibile in alluminio rinforzato 20 µ doppio strato ad alta flessibilità con inclusione di antimicrobico a base di argento-zeolite contro gli agenti patogeni (Legionella Pneumophila, Salmonella choleraesuis, Aspergillus Niger, Escherichia Coli, Pseudomonas Aeruginosa, Staphylococcus Aureus, Candida Albicans), ricoperto esternamente da un materassino in PET di 20 mm, temperatura di utilizzo -40°C +110°C, massima velocità dell'aria 30 m/sec, pressione di esercizio massima 3.000 Pa, certificato classe 1-1 di resistenza al fuoco, grado di igroscopicità 0,03%, posto in opera ad un'altezza massima di 4,00 m dal piano di calpestio, esclusi staffaggi: Ø nominale 315 mm | [6 empty] | 0
|  |  | M I S U R A Z I O N I: | [6 empty] | 0
[7 empty] | 0 | 0 |  | 0
[5 empty] | 20 |  |  | 20 |  | 0
0
|  |  | SOMMANO m |  |  |  |  | 20 |  | 0
0
| 7 | 035152d | Tubo flessibile in alluminio rinforzato doppio strato ad alta flessibilità con inclusione di antimicrobico a base di argento-zeolite contro gli agenti patogeni (Legionella Pneumophila, Salmonella choleraesuis, Aspergillus Niger, Escherichia Coli, Pseudomonas Aeruginosa, Staphylococcus Aureus, Candida Albicans), temperatura di utilizzo -40°C +110°C, massima velocità dell'aria 30 m/sec, pressione di esercizio massima 3.000 Pa, certificato classe 1-1 di resistenza al fuoco, grado di igroscopicità 0,03%, posto in opera ad un'altezza massima di 4,00 m dal piano di calpestio, esclusi staffaggi: Ø nominale 203 mm | [6 empty] | 0
|  |  | M I S U R A Z I O N I: | [6 empty] | 0
[7 empty] | 0 | 0 |  | 0
[5 empty] | 30 |  |  | 30 |  | 0
0
|  |  | SOMMANO m |  |  |  |  | 30 |  | 0
0
| 8 | 025122i | Tubo di rame ricotto con isolamento avente classe 1 di resistenza al fuoco, finitura esterna di colore bianco, anticondensa, conformi alla norma EN 12745-1 con pulizia interna, temperatura d'impiego da -80 °C a +98 °C, idoneo per gas refrigeranti in pressione, con giunzioni a saldare, incluso il lavaggio della tubazione ed eventuali curve e tee, esclusi pezzi speciali (giunti di derivazione e collettori di distribuzione): 12,70 x 1,0 mm | [6 empty] | 0
|  |  | M I S U R A Z I O N I: | [6 empty] | 0
|  |  | Impianto VRF |  | 120 |  |  | 120 |  | 0
0
|  |  | SOMMANO m |  |  |  |  | 120 |  | 0
0
| 9 | 025122i | Tubo di rame ricotto con isolamento avente classe 1 di resistenza al fuoco, finitura esterna di colore bianco, anticondensa, conformi alla norma EN 12745-1 con pulizia interna, temperatura d'impiego da -80 °C a +98 °C, idoneo per gas refrigeranti in pressione, con giunzioni a saldare, incluso il lavaggio della tubazione ed eventuali curve e tee, esclusi pezzi speciali (giunti di derivazione e collettori di distribuzione): 12,70 x 1,0 mm | [6 empty] | 0
|  |  | M I S U R A Z I O N I: | [6 empty] | 0
|  |  | Impianto per UTA |  | 80 |  |  | 80 |  | 0
0
|  |  | SOMMANO m |  |  |  |  | 80 |  | 0
0
| 10 | 025122d | Tubo di rame ricotto con isolamento avente classe 1 di resistenza al fuoco, finitura esterna di colore bianco, anticondensa, conformi alla norma EN 12745-1 con pulizia interna, temperatura d'impiego da -80 °C a +98 °C, idoneo per gas refrigeranti in pressione, con giunzioni a saldare, incluso il lavaggio della tubazione ed eventuali curve e tee, esclusi pezzi speciali (giunti di derivazione e collettori di distribuzione): 15,88 x 1,0 mm | [6 empty] | 0
|  |  | M I S U R A Z I O N I: | [6 empty] | 0
|  |  | Impianto VRF |  | 52 |  |  | 52 |  | 0
0
|  |  | SOMMANO m |  |  |  |  | 52 |  | 0
0
| 11 | 025122e | Tubo di rame ricotto con isolamento avente classe 1 di resistenza al fuoco, finitura esterna di colore bianco, anticondensa, conformi alla norma EN 12745-1 con pulizia interna, temperatura d'impiego da -80 °C a +98 °C, idoneo per gas refrigeranti in pressione, con giunzioni a saldare, incluso il lavaggio della tubazione ed eventuali curve e tee, esclusi pezzi speciali (giunti di derivazione e collettori di distribuzione): 19,05 x 1,0 mm | [6 empty] | 0
|  |  | M I S U R A Z I O N I: | [6 empty] | 0
|  |  | Impianto VRF |  | 101 |  |  | 101 |  | 0
0
|  |  | SOMMANO m |  |  |  |  | 101 |  | 0
0
| 12 | 025122f | Tubo di rame ricotto con isolamento avente classe 1 di resistenza al fuoco, finitura esterna di colore bianco, anticondensa, conformi alla norma EN 12745-1 con pulizia interna, temperatura d'impiego da -80 °C a +98 °C, idoneo per gas refrigeranti in pressione, con giunzioni a saldare, incluso il lavaggio della tubazione ed eventuali curve e tee, esclusi pezzi speciali (giunti di derivazione e collettori di distribuzione): 22,22 x 1,0 mm | [6 empty] | 0
|  |  | M I S U R A Z I O N I: | [6 empty] | 0
|  |  | Impianto VRF |  | 12 |  |  | 12 |  | 0
0
|  |  | SOMMANO m |  |  |  |  | 12 |  | 0
0
| 13 | 025122g | Tubo di rame ricotto con isolamento avente classe 1 di resistenza al fuoco, finitura esterna di colore bianco, anticondensa, conformi alla norma EN 12745-1 con pulizia interna, temperatura d'impiego da -80 °C a +98 °C, idoneo per gas refrigeranti in pressione, con giunzioni a saldare, incluso il lavaggio della tubazione ed eventuali curve e tee, esclusi pezzi speciali (giunti di derivazione e collettori di distribuzione): 6,35 x 1,0 mm | [6 empty] | 0
|  |  | M I S U R A Z I O N I: | [6 empty] | 0
|  |  | Impianto VRF |  | 120 |  |  | 120 |  | 0
0
|  |  | SOMMANO m |  |  |  |  | 120 |  | 0
0
| 14 | 025122h | Tubo di rame ricotto con isolamento avente classe 1 di resistenza al fuoco, finitura esterna di colore bianco, anticondensa, conformi alla norma EN 12745-1 con pulizia interna, temperatura d'impiego da -80 °C a +98 °C, idoneo per gas refrigeranti in pressione, con giunzioni a saldare, incluso il lavaggio della tubazione ed eventuali curve e tee, esclusi pezzi speciali (giunti di derivazione e collettori di distribuzione): 9,52 x 1,0 mm | [6 empty] | 0
|  |  | M I S U R A Z I O N I: | [6 empty] | 0
|  |  | Impianto VRF |  | 78 |  |  | 78 |  | 0
0
|  |  | SOMMANO m |  |  |  |  | 78 |  | 0
0
| 15 | NP.17 | Tubo di rame ricotto con isolamento avente classe 1 di resistenza al fuoco, finitura esterna di colore bianco, anticondensa, conformi alla norma EN 12745-1 con pulizia interna, temperatura d'impiego da -80 °C a +98 °C, idoneo per gas refrigeranti in pressione, con giunzioni a saldare, incluso il lavaggio della tubazione ed eventuali curve e tee, esclusi pezzi speciali (giunti di derivazione e collettori di distribuzione): 25,4 x 1,0 mm | [6 empty] | 0
|  |  | M I S U R A Z I O N I: | [6 empty] | 0
|  |  | Impianto per UTA |  | 80 |  |  | 80 |  | 0
0
|  |  | SOMMANO m |  |  |  |  | 80 |  | 0
0
| 16 | NP.14 | Tubo di rame ricotto con isolamento avente classe 1 di resistenza al fuoco, finitura esterna di colore bianco, anticondensa, conformi alla norma EN 12745-1 con pulizia interna, temperatura d'impiego da -80 °C a +98 °C, idoneo per gas refrigeranti in pressione, con giunzioni a saldare, incluso il lavaggio della tubazione ed eventuali curve e tee, esclusi pezzi speciali (giunti di derivazione e collettori di distribuzione): 28.58x1.25mm | [6 empty] | 0
|  |  | M I S U R A Z I O N I: | [6 empty] | 0
|  |  | Impianto VRF |  | 20 |  |  | 20 |  | 0
0
|  |  | SOMMANO m |  |  |  |  | 20 |  | 0
0
| 17 | NP.15 | Tubo di rame ricotto con isolamento avente classe 1 di resistenza al fuoco, finitura esterna di colore bianco, anticondensa, conformi alla norma EN 12745-1 con pulizia interna, temperatura d'impiego da -80 °C a +98 °C, idoneo per gas refrigeranti in pressione, con giunzioni a saldare, incluso il lavaggio della tubazione ed eventuali curve e tee, esclusi pezzi speciali (giunti di derivazione e collettori di distribuzione): 34.93x1.25mm | [6 empty] | 0
|  |  | M I S U R A Z I O N I: | [6 empty] | 0
|  |  | Impianto VRF |  | 4 |  |  | 4 |  | 0
0
|  |  | SOMMANO m |  |  |  |  | 4 |  | 0
0
| 18 | NP.16 | Tubo di rame ricotto con isolamento avente classe 1 di resistenza al fuoco, finitura esterna di colore bianco, anticondensa, conformi alla norma EN 12745-1 con pulizia interna, temperatura d'impiego da -80 °C a +98 °C, idoneo per gas refrigeranti in pressione, con giunzioni a saldare, incluso il lavaggio della tubazione ed eventuali curve e tee, esclusi pezzi speciali (giunti di derivazione e collettori di distribuzione): 41.28x1.25mm | [6 empty] | 0
|  |  | M I S U R A Z I O N I: | [6 empty] | 0
[5 empty] | 60 |  |  | 60 |  | 0
|  |  | Impianto VRF |  | 60 |  |  | 60 |  | 0
0
|  |  | SOMMANO m |  |  |  |  | 120 |  | 0
0
| 19 | NP.19 | Fornitura e posa in opera di unità esterna per batteria ad espansione diretta marca Mitsubishi, modello PUHZ-ZRP250YKA | [6 empty] | 0
|  |  | M I S U R A Z I O N I: | [6 empty] | 0
|  |  |  | 4 |  |  |  | 4 |  | 0
0
|  |  | SOMMANO cadauno |  |  |  |  | 4 |  | 0
0
| 20 | M01025b | Installatore 4ª categoria prezzo comprensivo di spese generali ed utili d'impresa pari al 28,70% | [6 empty] | 0
|  |  | M I S U R A Z I O N I: | [6 empty] | 0
|  |  | Spostamento Ventilconvettori Aula 1B e Aula 3B | 40 |  |  |  | 40 |  | 0
0
|  |  | SOMMANO ora |  |  |  |  | 40 |  | 0
0
| 21 | M01025b | Installatore 4ª categoria prezzo comprensivo di spese generali ed utili d'impresa pari al 28,70% | [6 empty] | 0
|  |  | M I S U R A Z I O N I: | [6 empty] | 0
|  |  | Smantellamento e rimozione UTA esistente | 40 |  |  |  | 40 |  | 0
|  |  | Smontaggio Canali esistenti | 80 |  |  |  | 80 |  | 0
0
|  |  | SOMMANO ora |  |  |  |  | 120 |  | 0
0
| 22 | N04157a | Autogrù da: 30.000 kg, veloce: a caldo | [6 empty] | 0
|  |  | M I S U R A Z I O N I: | [6 empty] | 0
|  |  | Autogru per posizionamento UTA aria primaria | 8 |  |  |  | 8 |  | 0
0
|  |  | SOMMANO ora |  |  |  |  | 8 |  | 0
0
| 23 | 035156 | Coibentazione esterna di canale in lamiera zincata con materassino in fibra minerale spessore 50 mm, finitura esterna con carta d'alluminio retinata e giunzioni nastrate rifinito esternamente con rete metallica zincata a maglia esagonale, in opera compreso l'onere per il materiale di consumo, per canali posti a terra | [6 empty] | 0
|  |  | M I S U R A Z I O N I: | [6 empty] | 0
[7 empty] | 0 | 0 |  | 0
|  |  |  | 185 |  |  |  | 185 |  | 0
0
|  |  | SOMMANO mq |  |  |  |  | 185 |  | 0
0
| 24 | NP.01 | Fornitura e posa di Trasmettitore ambiente di CO2, montaggio a parete,TIPO EGQ220F031 | [6 empty] | 0
|  |  | M I S U R A Z I O N I: | [6 empty] | 0
|  |  |  | 10 |  |  |  | 10 |  | 0
0
|  |  | SOMMANO cadauno |  |  |  |  | 10 |  | 0
0
| 25 | NP.02 | Fornitura e posa di Controllo Antintrusione Sensore doppia tecnologia con antimascheramento, completo di accessorio TDHSYR. TIPO P34-TDSYRIO | [6 empty] | 0
|  |  | M I S U R A Z I O N I: | [6 empty] | 0
|  |  |  | 6 |  |  |  | 6 |  | 0
0
|  |  | SOMMANO cadauno |  |  |  |  | 6 |  | 0
0
| 26 | NP.03 | Fornitura e posa di Regolatore DDC composto da: - n.1 Regolatore modulare con Webserver moduWeb integrato, protocollo BACnet/IP.TIPO EY-RC504F101 - n.8 Modulo ausiliario per EY-RC500. TIPO EY-EM522F001 - n.1 Touch panel 10 pollici, alimentazione 24V=, protocolli modbus e BACnet con Web Server integrato. Tipo EY-OP850F910 - Startup e messa in servizio | [6 empty] | 0
|  |  | M I S U R A Z I O N I: | [6 empty] | 0
|  |  |  | 1 |  |  |  | 1 |  | 0
0
|  |  | SOMMANO a corpo |  |  |  |  | 1 |  | 0
0
| 27 | NP.04 | Fornitura e posa di regolatore di portata Lindab VRR-T dimensioni 300x110 | [6 empty] | 0
|  |  | M I S U R A Z I O N I: | [6 empty] | 0
|  |  |  | 2 |  |  |  | 2 |  | 0
0
|  |  | SOMMANO cadauno |  |  |  |  | 2 |  | 0
0
| 28 | NP.05 | Fornitura e posa di regolatore di portata Lindab VRR-T dimensioni 400x310 | [6 empty] | 0
|  |  | M I S U R A Z I O N I: | [6 empty] | 0
|  |  |  | 5 |  |  |  | 5 |  | 0
0
|  |  | SOMMANO cadauno |  |  |  |  | 5 |  | 0
0
| 29 | NP.06 | Fornitura e posa di diffusore lineare Lindab MTL-15-3+STB L=2000 mm | [6 empty] | 0
|  |  | M I S U R A Z I O N I: | [6 empty] | 0
|  |  |  | 12 |  |  |  | 12 |  | 0
0
|  |  | SOMMANO cadauno |  |  |  |  | 12 |  | 0
0
| 30 | NP.07 | Fornitura e posa di diffusore lineare Lindab MTL-15-3 L=2000 mm | [6 empty] | 0
|  |  | M I S U R A Z I O N I: | [6 empty] | 0
|  |  |  | 12 |  |  |  | 12 |  | 0
0
|  |  | SOMMANO cadauno |  |  |  |  | 12 |  | 0
0
| 31 | NP.08 | Fornitura e posa di Serranda tagliafuoco Lindab WK25 con motore Siemens GRA126 dimensioni 200x100 | [6 empty] | 0
|  |  | M I S U R A Z I O N I: | [6 empty] | 0
|  |  |  | 1 |  |  |  | 1 |  | 0
0
|  |  | SOMMANO cadauno |  |  |  |  | 1 |  | 0
0
| 32 | NP.09 | Fornitura e posa di Serranda tagliafuoco Lindab WK25 con motore Siemens GRA126 dimensioni 400x250 | [6 empty] | 0
|  |  | M I S U R A Z I O N I: | [6 empty] | 0
|  |  |  | 5 |  |  |  | 5 |  | 0
0
|  |  | SOMMANO cadauno |  |  |  |  | 5 |  | 0
0
| 33 | NP.10 | Fornitura e posa di Serranda tagliafuoco Lindab WK25 con motore Siemens GRA126 dimensioni 300x400 | [6 empty] | 0
|  |  | M I S U R A Z I O N I: | [6 empty] | 0
|  |  |  | 5 |  |  |  | 5 |  | 0
0
|  |  | SOMMANO cadauno |  |  |  |  | 5 |  | 0
0
| 34 | NP.11 | Fornitura e posa di Serranda tagliafuoco Lindab WK25 con motore Siemens GRA126 dimensioni 400x400 | [6 empty] | 0
|  |  | M I S U R A Z I O N I: | [6 empty] | 0
|  |  |  | 5 |  |  |  | 5 |  | 0
0
|  |  | SOMMANO cadauno |  |  |  |  | 5 |  | 0
0
| 35 | NP.12 | Fornitura e posa di ugello Lindab KV200 completo di serranda a scorrimento KV-S | [6 empty] | 0
|  |  | M I S U R A Z I O N I: | [6 empty] | 0
|  |  |  | 12 |  |  |  | 12 |  | 0
0
|  |  | SOMMANO cadauno |  |  |  |  | 12 |  | 0
0
| 36 | 035190k | Griglia di transito aria dai locali, in alluminio con profilo antiluce, installata su porta, data in opera a perfetta regola d'arte, con esclusione delle opere murarie o da falegname, delle dimensioni di: 600 x 300 mm | [6 empty] | 0
|  |  | M I S U R A Z I O N I: | [6 empty] | 0
|  |  |  | 24 |  |  |  | 24 |  | 0
0
|  |  | SOMMANO cad |  |  |  |  | 24 |  | 0
0
| 37 | 035247a | Serranda di taratura con telaio e pale in alluminio estruso con profilo alato, passo alette 100 mm, spessore cassa 120 mm, con leveraggi interni, data in opera a perfetta regola d'arte con esclusione delle opere murarie e del collegamento equipotenziale, delle dimensioni di: altezza 310 mm: base 200 mm | [6 empty] | 0
|  |  | M I S U R A Z I O N I: | [6 empty] | 0
|  |  |  | 5 |  |  |  | 5 |  | 0
0
|  |  | SOMMANO cad |  |  |  |  | 5 |  | 0
0
| 38 | NP.13 | Fornitura e posa di Bocchetta intumescente EI120 dimensioni 300x300 | [6 empty] | 0
|  |  | M I S U R A Z I O N I: | [6 empty] | 0
|  |  |  | 24 |  |  |  | 24 |  | 0
0
|  |  | SOMMANO cadauno |  |  |  |  | 24 |  | 0
0
| 39 | NP.18 | Fornitura e posa di nuova UTA per tratamento aria primaria costituita da: Esecuzione a sezioni per installazione INTERNA, Lunghezza massimo 6 m, Altezza massima 2 m, Sezione di recupero smontabile, Raffreddamento evaporativo indiretto per T EST > 35 °c, Recuperatore di tipo statico con freecooling e freeheating attivo, Dotata di batteria DX R410a 4 circuiti imbricati indipendenti, Pre riscaldo anti frost elettrico, Post riscaldo elettrico per controllo deumidifica, Prevalenza UTILE M+R 500 Pa, Regolazione base tipo confort completa, con controllo in ripresa, Scheda Modbus | [6 empty] | 0
|  |  | M I S U R A Z I O N I: | [6 empty] | 0
|  |  |  | 1 |  |  |  | 1 |  | 0
0
|  |  | SOMMANO a corpo |  |  |  |  | 1 |  | 0
0
| 40 | NP.20 | Posa in opera di tubazione in acciaio zincato per allacciamento acqua potabile a UTA aria primaria | [6 empty] | 0
|  |  | M I S U R A Z I O N I: | [6 empty] | 0
|  |  |  | 1 |  |  |  | 1 |  | 0
0
|  |  | SOMMANO a corpo |  |  |  |  | 1 |  | 0
0
| 41 | NP.21 | Fornitura di Impianto di climatizzazione VRF marca Mitsubishi completo come da elaborati grafici: n.1 AE-200E, n.1 PAC-SF46EPA-G, n.12 PAR-U02MEDA, n.1 PUHY-P1200YSNW-A, n.19 PFFY-P32VLRMM-E, n.9 PEFY-P100VMHS-E, n.4 CMY-Y302S-G2, n.18 CMY-Y102SS-G2, n.4 CMY-Y102LS-G2, n.1 CMY-Y202S-G2, n.1 CMY-Y300VBK3, avviamento e messa in funzione. | [6 empty] | 0
|  |  | M I S U R A Z I O N I: | [6 empty] | 0
|  |  |  | 1 |  |  |  | 1 |  | 0
0
|  |  | SOMMANO a corpo |  |  |  |  | 1 |  | 0
0
| 42 | M01025b | Installatore 4ª categoria prezzo comprensivo di spese generali ed utili d'impresa pari al 28,70% | [6 empty] | 0
|  |  | M I S U R A Z I O N I: | [6 empty] | 0
|  |  | Smantellamento ventilconvettori esistenti, comprese le lavorazioni ripristino della funzionalità dell'imapinto di adduzione acqua calda/refrigerata. | 180 |  |  |  | 180 |  | 0
0
|  |  | SOMMANO ora |  |  |  |  | 180 |  | 0
0
| 43 | M01025b | Installatore 4ª categoria prezzo comprensivo di spese generali ed utili d'impresa pari al 28,70% | [6 empty] | 0
|  |  | M I S U R A Z I O N I: | [6 empty] | 0
|  |  | Spostamento Ventilconvettori Aula 1B e Aula 3B | 40 |  |  |  | 40 |  | 0
0
|  |  | SOMMANO ora |  |  |  |  | 40 |  | 0
0
| 44 | M01025b | Installatore 4ª categoria prezzo comprensivo di spese generali ed utili d'impresa pari al 28,70% | [6 empty] | 0
|  |  | M I S U R A Z I O N I: | [6 empty] | 0
|  |  | Montaggio unità interne ed esterne impianto VRF. | 200 |  |  |  | 200 |  | 0
0
|  |  | SOMMANO ora |  |  |  |  | 200 |  | 0
0
| 45 | 045065 | Collegamento elettrico degli elementi in campo di regolazione e di controllo, comprensivo di cavi, tubazioni, e cablaggio ai quadri di regolazione, è esclusa l'assistenza muraria, valutato per ogni punto di regolazione e controllo collegato | [6 empty] | 0
|  |  | M I S U R A Z I O N I: | [6 empty] | 0
|  |  |  | 32 |  |  |  | 32 |  | 0
0
|  |  | SOMMANO cad |  |  |  |  | 32 |  | 0
0
| 46 | 045065 | Collegamento elettrico degli elementi in campo di regolazione e di controllo, comprensivo di cavi, tubazioni, e cablaggio ai quadri di regolazione, è esclusa l'assistenza muraria, valutato per ogni punto di regolazione e controllo collegato | [6 empty] | 0
|  |  | M I S U R A Z I O N I: | [6 empty] | 0
|  |  |  | 10 |  |  |  | 10 |  | 0
0
|  |  | SOMMANO cad |  |  |  |  | 10 |  | 0
0
| 47 | 055008a | Cassetta antincendio a muro UNI 45 in acciaio verniciata rossa completa di manichetta Ø nominale 45 a norma UNI 9487 con raccordi e manicotti in ottone, rubinetto idrante Ø 1"1/2 UNI 45, lancia in rame UNI 45 con getto variabile a norma UNI EN 671/2, posta in opera completa di portello con lastra trasparente in materiale plastico preformato per la rottura (safe crash), escluse le opere murarie: manichetta da 15 m, 600 x 370 x 160 mm | [6 empty] | 0
|  |  | M I S U R A Z I O N I: | [6 empty] | 0
|  |  |  | 3 |  |  |  | 3 |  | 0
0
|  |  | SOMMANO cad |  |  |  |  | 3 |  | 0
0
| 48 | 025116f | Tubo in acciaio senza saldatura a norma UNI EN 10255, grezzo; in opera entro cavedi o in traccia o su staffaggi, comprese le giunzioni e i tagli a misura, esclusi i pezzi speciali (valvole, saracinesche, giunti di dilatazione, ecc.), la verniciatura, le opere provvisionali e le staffe di sostegno: serie media: Ø 1"1/2, spessore 3,2 mm, peso 3,560 kg/m | [6 empty] | 0
|  |  | M I S U R A Z I O N I: | [6 empty] | 0
|  |  |  | 30 |  |  |  | 30 |  | 0
0
|  |  | SOMMANO m |  |  |  |  | 30 |  | 0
0
| 49 | 025116h | Tubo in acciaio senza saldatura a norma UNI EN 10255, grezzo; in opera entro cavedi o in traccia o su staffaggi, comprese le giunzioni e i tagli a misura, esclusi i pezzi speciali (valvole, saracinesche, giunti di dilatazione, ecc.), la verniciatura, le opere provvisionali e le staffe di sostegno: serie media: Ø 2"1/2, spessore 3,6 mm, peso 6,420 kg/m | [6 empty] | 0
|  |  | M I S U R A Z I O N I: | [6 empty] | 0
|  |  |  | 30 |  |  |  | 30 |  | 0
0
|  |  | SOMMANO m |  |  |  |  | 30 |  | 0
0
TOTALE euro
0
0
0
0
0
0
0
0
0
0
0
0
0
0
0
0
0
0
0
0
0
0
0
0
0

## RIEPILOGO
PALAVELA
MANUTENZIONE STRAORDINARIA E OPERE INTERNE – COMPUTO METRICO
TOTALE LOTTO 1 - OPERE EDILI | 0
TOTALE LOTTO 2 - IMPIANTO ELETTRICO | 0
TOTALE LOTTO 2 - IMPIANTI MECCANICI | 0
TOTALE GENERALE | 0

## Dati (hidden)
41414D5648465353FEFFFFFFFFFFFF7F000000000000000000000000000000000000000000000000000000000000000000000000000000000000000000000000000000000000000000000000000000000000000000000000000000000000000000000000000000000000000000000000000000000000000000000000000000000000000000000000000000000000000000000000000000000000000000000000000000000000000000000000000000000000000000000000000000000000000000000000000000000000000000000000000000000000000000000000000000000000000000000000000000000000000000000000000000000000000000000000000000000000000000000000000000000000000000F61200414153465353474ED2C60C40CDCC0C4000080000080000000100000001000000010000000300000004000000080000001900000000000000000000000000000000000000000000000000000000000000000000000000000000000000000000000000000000000000000000000000000000000000000000000000000000000000000000000000000000000000000000000000000000000000000000000000000000000000000000000000000000000000000000000000000000000000000000000000000000000000000000000000000000000000000000000000000000000000000200000000000000000000000000000000000000000000000000000000000000000000000000000000000000000000000000000000000000000000000000000000000000000000000000000000000000000000000000000000000000000000000000000000000000000000000000000000000000000000000000000000000000000000000000000000000000000000000000000000000000000000000000000000000000000000000000000000000000000000000000000000000000000000000000000000000000000000000000000000000000000000000000000000000000000000000000000000000000000000000000000000000000000000000000000000000000000000000000000000000000000000000000000000000000000000000000000000000000000000000000000000000000000000000000000000000000000000000000000000000000000000000000000000000000000000000000000000000000000000000000000000000000000000000000000000000000000000000000000000000000000000000000000000000000000000000000000000000000000000000000000000000000000000000000000000000000000000000000000000000000000000000000000000000000000000000000000000000000000000000000000000000000000000000000000000000000000000000000000000000000000000000000000000000000000000000000000000000000000000000000000000000000000000000000000000000000000000000000000000000000000000000000000000000000000000000000000000000000000000000000000000000000000000000000000000000000000000000000000000000000000000000000000000000000000000000000000000000000000000000000000000000000000000000000000000000000000000000000000000000000000000000000000000000000000000000000000000000000000000000000000000000000000000000000000000000000000000000000000000000000000000000000000000000000000000000000000000000000000000000000000000000000000000000000000000000000000000000000000000000000000000000000000000000000000000000000000000000000000000000000000000000000000000000000000000000000000000000000000000000000000000000000000000000000000000000000000000000000000000000000000000000000000000000000000000000000000000000000000000000000000000000000000000000000000000000000000000000000000000000000000000000000000000000000000000000000000000000000000000000000000000000000000000000000000000000000000000000000000000000000000000000000000000000000000000000000000000000000000000000000000000000000000000000000000000000000000000000000000000000000000000000000000000000000000000000000000000000000000000000000000000000000000000000000000000000000000000000000000000000000000000000000000000000000000000000000000000000000000000000000000000000000000000000000000000000000000000000000000000000000000000000000000000000000000000000000000000000000000000000000000000000000000000000000000000000000000000000000000000000000000000000000000000000000000000000000000000000000000000000000000000000000000000000000000000000000000000000000000000000000000000000000000000000000000000000000000000000000000000000000000000000000000000000000000000000000000000000000000000000000000000000000000000000000000000000000000000000000000000000000000000000000000000000000000000000000000000000000000000000000000000000000000000000000000000000000000000000000000000000000000000000000000000000000000000000000000000000000000000000000000000000000000000000000000000000000000000000000000000000000000000000000000000000000000000000000000000000000000000000000000000000000000000000000000000000000000000000000000000000000000000000000000000000000000000000000000000000000000000000000000000000000000000000000000000000000000000000000000000000000000000000000000000000000000000000000000000000000000000000000000000000000000000000000000000000000000000000000000000000000000000000000000000000000000000000000000000000000000000000000000000000000000000000000000000000000000000000000000000000000000000000000000000000000000000000000000000000000000000000000000000000000000000000000000000000000000000E0F01200FFFF7F0004000000440E340128000000010000000CB49F01F0F01200000080FFFFFFFFFFFFFFFFFFFFFFFFFFFFFFFFFFFFFFFFFFFFFFFFFFFFFFFFFFFFFFFFFFFFFFFFFFFFFFFFFFFFFFFFFFFFFFFFFFFFFFFFFFFFFFFFFFFFFFFFFFFFFFFFFFFFFFFFFFFFFFFFFFFFFFFFFFFFFFFFFFFFFFFFFFFFFFFFFFFFFFFFFFFFFFFFFFFFFFFFFFFFFFFFFFFFFFFFFFFFFFFFFFFFFFFFFFFFFFFFFFFFFFFFFFFFFFFFFFFFFFFFFFFFFFFFFFFFFFFFFFFFFFFFFFFFFFFFFFFFFFFFFFFFFFFFFFFFFFFFFFFFFFFFFFFFFFFFFFFFFFFFFFFFFFFFFFFFFFFFFFFFFFFFFFFFFFFFFFFFFFFFFFFFFFFFFFFFFFFFFFFFFFFFFFFFFFFFFFFFFFFFFFFFFFFFFFFFFFFFFFFFFFFFFFFFFFFFFFFFFFFFFFFFFFFFFFFFFFFFFFFFFFFFFFFFFFFFFFFFFFFFFFFFFFFFFFFFFFFFFFFFFFFFFFFFFFFFFFFFFFFFFFFFFFFFFFFFFFFFFFFFFFFFFFFFFFFFFFFFFFFFFFFFFFFFFFFFFFFFFFFFFFFFFFFFFFFFFFFFFFFFFFFFFFFFFFFFFFFFFFFFFFFFFFFFFFFFFFFFFFFFFFFFFFFFFFFFFFFFFFFFFFFFFFFFFFFFFFFFFFFFFFFFFFFFFFFFFFFFFFFFFFFFFFFFFFFFFFFFFFFFFFFFFFFFFFFFFFFFFFFFFFFFFFFFFFFFFFFFFFFFFFFFFFFFFFFFFFFFFFFFFFFFFFFFFFFFFFFFFFFFFFFFFFFFFFFFFFFFFFFFFFFFFFFFFFFFFFFFFFFFFFFFFFFFFFFFFFFFFFFFFFFFFFFFFFFFFFFFFFFFFFFFFFFFFFFFFFFFFFFFFFFFFFFFFFFFFFFFFFFFFFFFFFFFFFFFFFFFFFFFFFFFFFFFFFFFFFFFFFFFFFFFFFFFFFFFFFFFFFFFFFFFFFFFFFFFFFFFFFFFFFFFFFFFFFFFFFFFFFFFFFFFFFFFFFFFFFFFFFFFFFFFFFFFFFFFFFFFFFFFFFFFFFFFFFFFFFFFFFFFFFFFFFFFFFFFFFFFFFFFFFFFFFFFFFFFFFFFFFFFFFFFFFFFFFFFFFFFFFFFFFFFFFFFFFFFFFFFFFFFFFFFFFFFFFFFFFFFFFFFFFFFFFFFFFFFFFFFFFFFFFFFFFFFFFFFFFFFFFFFFFFFFFFFFFFFFFFFFFFFFFFFFFFFFFFFFFFFFFFFFFFFFFFFFFFFFFFFFFFFFFFFFFFFFFFFFFFFFFFFFFFFFFFFFFFFFFFFFFFFFFFFFFFFFFFFFFFFFFFFFFFFFFFFFFFFFFFFFFFFFFFFFFFFFFFFFFFFFFFFFFFFFFFFFFFFFFFFFFFFFFFFFFFFFFFFFFFFFFFFFFFFFFFFFFFFFFFFFFFFFFFFFFFFFFFFFFFFFFFFFFFFFFFFFFFFFFFFFFFFFFFFFFFFFFFFFFFFFFFFFFFFFFFFFFFFFFFFFFFFFFFFFFFFFFFFFFFFFFFFFFFFFFFFFFFFFFFFFFFFFFFFFFFFFFFFFFFFFFFFFFFFFFFFFFFFFFFFFFFFFFFFFFFFFFFFFFFFFFFFFFFFFFFFFFFFFFFFFFFFFFFFFFFFFFFFFFFFFFFFFFFFFFFFFFFFFFFFFFFFFFFFFFFFFFFFFFFFFFFFFFFFFFFFFFFFFFFFFFFFFFFFFFFFFFFFFFFFFFFFFFFFFFFFFFFFFFFFFFFFFFFFFFFFFFFFFFFFFFFFFFFFFFFFFFFFFFFFFFFFFFFFFFFFFFFFFFFFFFFFFFFFFFFFFFFFFFFFFFFFFFFFFFFFFFFFFFFFFFFFFFFFFFFFFFFFFFFFFFFFFFFFFFFFFFFFFFFFFFFFFFFFFFFFFFFFFFFFFFFFFFFFFFFFFFFFFFFFFFFFFFFFFFFFFFFFFFFFFFFFFFFFFFFFFFFFFFFFFFFFFFFFFFFFFFFFFFFFFFFFFFFFFFFFFFFFFFFFFFFFFFFFFFFFFFFFFFFFFFFFFFFFFFFFFFFFFFFFFFFFFFFFFFFFFFFFFFFFFFFFFFFFFFFFFFFFFFFFFFFFFFFFFFFFFFFFFFFFFFFFFFFFFFFFFFFFFFFFFFFFFFFFFFFFFFFFFFFFFFFFFFFFFFFFFFFFFFFFFFFFFFFFFFFFFFFFFFFFFFFFFFFFFFFFFFFFFFFFFFFFFFFFFFFFFFFFFFFFFFFFFFFFFFFFFFFFFFFFFFFFFFFFFFFFFFFFFFFFFFFFFFFFFFFFFFFFFFFFFFFFFFFFFFFFFFFFFFFFFFFFFFFFFFFFFFFFFFFFFFFFFFFFFFFFFFFFFFFFFFFFFFFFFFFFFFFFFFFFFFFFFFFFFFFFFFFFFFFFFFFFFFFFFFFFFFFFFFFFFFFFFFFFFFFFFFFFFFFFFFFFFFFFFFFFFFFFFFFFFFFFFFFFFFFFFFFFFFFFFFFFFFFFFFFFFFFFFFFFFFFFFFFFFFFFFFFFFFFFFFFFFFFFFFFFFFFFFFFFFFFFFFFFFFFFFFFFFFFFFFFFFFFFFFFFFFFFFFFFFFFFFFFFFFFFFFFFFFFFFFFFFFFFFFFFFFFFFFFFFFFFFFFFFFFFFFFFFFFFFFFFFFFFFFFFFFFFFFFFFFFFFFFFFFFFFFFFFFFFFFFFFFFFFFFFFFFFFFFFFFFFFFFFFFFFFFFFFFFFFFFFFFFFFFFFFFFFFFFFFFFFFFFFFFFFFFFFFFFFFFFFFFFFFFFFFFFFFFFFFFFFFFFFFFFFFFFFFFFFFFFFFFFFFFFFFFFFFFFFFFFFFFFFFFFFFFFFFFFFFFFFFFFFFFFFFFFFFFFFFFFFFFFFFFFFFFFFFFFFFFFFFFFFFFFFFFFFFFFFFFFFFFFFFFFFFFFFFFFFFFFFFFFFFFFFFFFFFFFFFFFFFFFFFFFFFFFFFFFFFFFFFFFFFFFFFFFFFFFFFFFFFFFFFFFFFFFFFFFFFFFFFFFFFFFFFFFFFFFFFFFFFFFFFFFFFFFFFFFFFFFFFFFFFFFFFFFFFFFFFFFFFFFFFFFFFFFFFFFFFFFFFFFFFFFFFFFFFFFFFFFFFFFFFFFFFFFFFFFFFFFFFFFFFFFFFFFFFFFFFFFFFFFFFFFFFFFFFFFFFFFFFFFFFFFFFFFFFFFFFFFFFFFFFFFFFFFFFFFFFFFFFFFFFFFFFFFFFFFFFFFFFFFFFFFFFFFFFFFFFFFFFFFFFFFFFFFFFFFFFFFFFFFFFFFFFFFFFFFFFFFFFFFFFFFFFFFFFFFFFFFFFFFFFFFFFFFFFFFFFFFFFFFFFFFFFFFFFFFFFFFFFFFFFFFFFFFFFFFFFFFFFFFFFFFFFFFFFFFFFFFFFFFFFFFFFFFFFFFFFFFFFFFFFFFFFFFFFFFFFFFFFFFFFFFFFFFFFFFFFFFFFFFFFFFFFFFFFFFFFFFFFFFFFFFFFFFFFFFFFFFFFFFFFFFFFFFFFFFFFFFFFFFFFFFFFFFFFFFFFFFFFFFFFFFFFFFFFFFFFFFFFFFFFFFFFFFFFFFFFFFFFFFFFFFFFFFFFFFFFFFFFFFFFFFFFFFFFFFFFFFFFFFFFFFFFFFFFFFFFFFFFFFFFFFFFFFFFFFFFFFFFFFFFFFFFFFFFFFFFFFFFFFFFFFFFFFFFFFFFFFFFFFFFFFFFFFFFFFFFFFFFFFFFFFFFFFFFFFFFFFFFFFFFFFFFFFFFFFFFFFFFFFFFFFFFFFFFFFFFFFFFFFFFFFFFFFFFFFFFFFFFFFFFFFFFFFFFFFFFFFFFFFFFFFFFFFFFFFFFFFFFFFFFFFFFFFFFFFFFFFFFFFFFFFFFFFFFFFFFFFFFFFFFFFFFFFFFFFFFFFFFFFFFFFFFFFFFFFFFFFFFFFFFFFFFFFFFFFFFFFFFFFFFFFFFFFFFFFFFFFFFFFFFFFFFFFFFFFFFFFFFFFFFFFFFFFFFFFFFFFFFFFFFFFFFFFFFFFFFFFFFFF8EF1200030000000200000068FF300164000000010000000000000001000000FCFFFFFFFFFFFFFFFFFFFFFFFFFFFFFFFFFFFFFFFFFFFFFFFFFFFFFFFFFFFFFFFFFFFFFFFFFFFFFFFFFFFFFFFFFFFFFFFFFFFFFFFFFFFFFFFFFFFFFFFFFFFFFFFFFFFFFFFFFFFFFFFFFFFFFFFFFFFFFFFFFFFFFFFFFFFFFFFFFFFFFFFFFFFFFFFFFFFFFFFFFFFFFFFFFFFFFFFFFFFFFFFFFFFFFFFFFFFFFFFFFFFFFFFFFFFFFFFFFFFFFFFFFFFFFFFFFFFFFFFFFFFFFFFFFFFFFFFFFFFFFFFFFFFFFFFFFFFFFFFFFFFFFFFFFFFFFFFFFFFFFFFFFFFFFFFFFFFFFFFFFFFFFFFFFFFFFFFFFFFFFFFFFFFFFFFFFFFFFFFFFFFFFFFFFFFFFFFFFFFFFFFFFFFFFFFFFFFFFFFFFFFFFFFFFFFFFFFFFFFFFFFFFFFFFFFFFFFFFFFFFFFFFFFFFFFFFFFFFFFFFFFFFFFFFFFFFFFFFFFFFFFFFFFFFFFFFFFFFFFFFFFFFFFFFFFFFFFFFFFFFFFFFFFFFFFFFFFFFFFFFFFFFFFFFFFFFFFFFFFFFFFFFFFFFFFFFFFFFFFFFFFFFFFFFFFFFFFFFFFFFFFFFFFFFFFFFFFFFFFFFFFFFFFFFFFFFFFFFFFFFFFFFFFFFFFFFFFFFFFFFFFFFFFFFFFFFFFFFFFFFFFFFFFFFFFFFFFFFFFFFFFFFFFFFFFFFFFFFFFFFFFFFFFFFFFFFFFFFFFFFFFFFFFFFFFFFFFFFFFFFFFFFFFFFFFFFFFFFFFFFFFFFFFFFFFFFFFFFFFFFFFFFFFFFFFFFFFFFFFFFFFFFFFFFFFFFFFFFFFFFFFFFFFFFFFFFFFFFFFFFFFFFFFFFFFFFFFFFFFFFFFFFFFFFFFFFFFFFFFFFFFFFFFFFFFFFFFFFFFFFFFFFFFFFFFFFFFFFFFFFFFFFFFFFFFFFFFFFFFFFFFFFFFFFFFFFFFFFFFFFFFFFFFFFFFFFFFFFFFFFFFFFFFFFFFFFFFFFFFFFFFFFFFFFFFFFFFFFFFFFFFFFFFFFFFFFFFFFFFFFFFFFFFFFFFFFFFFFFFFFFFFFFFFFFFFFFFFFFFFFFFFFFFFFFFFFFFFFFFFFFFFFFFFFFFFFFFFFFFFFFFFFFFFFFFFFFFFFFFFFFFFFFFFFFFFFFFFFFFFFFFFFFFFFFFFFFFFFFFFFFFFFFFFFFFFFFFFFFFFFFFFFFFFFFFFFFFFFFFFFFFFFFFFFFFFFFFFFFFFFFFFFFFFFFFFFFFFFFFFFFFFFFFFFFFFFFFFFFFFFFFFFFFFFFFFFFFFFFFFFFFFFFFFFFFFFFFFFFFFFFFFFFFFFFFFFFFFFFFFFFFFFFFFFFFFFFFFFFFFFFFFFFFFFFFFFFFFFFFFFFFFFFFFFFFFFFFFFFFFFFFFFFFFFFFFFFFFFFFFFFFFFFFFFFFFFFFFFFFFFFFFFFFFFFFFFFFFFFFFFFFFFFFFFFFFFFFFFFFFFFFFFFFFFFFFFFFFFFFFFFFFFFFFFFFFFFFFFFFFFFFFFFFFFFFFFFFFFFFFFFFFFFFFFFFFFFFFFFFFFFFFFFFFFFFFFFFFFFFFFFFFFFFFFFFFFFFFFFFFFFFFFFFFFFFFFFFFFFFFFFFFFFFFFFFFFFFFFFFFFFFFFFFFFFFFFFFFFFFFFFFFFFFFFFFFFFFFFFFFFFFFFFFFFFFFFFFFFFFFFFFFFFFFFFFFFFFFFFFFFFFFFFFFFFFFFFFFFFFFFFFFFFFFFFFFFFFFFFFFFFFFFFFFFFFFFFFFFFFFFFFFFFFFFFFFFFFFFFFFFFFFFFFFFFFFFFFFFFFFFFFFFFFFFFFFFFFFFFFFFFFFFFFFFFFFFFFFFFFFFFFFFFFFFFFFFFFFFFFFFFFFFFFFFFFFFFFFFFFFFFFFFFFFFFFFFFFFFFFFFFFFFFFFFFFFFFFFFFFFFFFFFFFFFFFFFFFFFFFFFFFFFFFFFFFFFFFFFFFFFFFFFFFFFFFFFFFFFFFFFFFFFFFFFFFFFFFFFFFFFFFFFFFFFFFFFFFFFFFFFFFFFFFFFFFFFFFFFFFFFFFFFFFFFFFFFFFFFFFFFFFFFFFFFFFFFFFFFFFFFFFFFFFFFFFFFFFFFFFFFFFFFFFFFFFFFFFFFFFFFFFFFFFFFFFFFFFFFFFFFFFFFFFFFFFFFFFFFFFFFFFFFFFFFFFFFFFFFFFFFFFFFFFFFFFFFFFFFFFFFFFFFFFFFFFFFFFFFFFFFFFFFFFFFFFFFFFFFFFFFFFFFFFFFFFFFFFFFFFFFFFFFFFFFFFFFFFFFFFFFFFFFFFFFFFFFFFFFFFFFFFFFFFFFFFFFFFFFFFFFFFFFFFFFFFFFFFFFFFFFFFFFFFFFFFFFFFFFFFFFFFFFFFFFFFFFFFFFFFFFFFFFFFFFFFFFFFFFFFFFFFFFFFFFFFFFFFFFFFFFFFFFFFFFFFFFFFFFFFFFFFFFFFFFFFFFFFFFFFFFFFFFFFFFFFFFFFFFFFFFFFFFFFFFFFFFFFFFFFFFFFFFFFFFFFFFFFFFFFFFFFFFFFFFFFFFFFFFFFFFFFFFFFFFFFFFFFFFFFFFFFFFFFFFFFFFFFFFFFFFFFFFFFFFFFFFFFFFFFFFFFFFFFFFFFFFFFFFFFFFFFFFFFFFFFFFFFFFFFFFFFFFFFFFFFFFFFFFFFFFFFFFFFFFFFFFFFFFFFFFFFFFFFFFFFFFFFFFFFFFFFFFFFFFFFFFFFFFFFFFFFFFFFFFFFFFFFFFFFFFFFFFFFFFFFFFFFFFFFFFFFFFFFFFFFFFFFFFFFFFFFFFFFFFFFFFFFFFFFFFFFFFFFFFFFFFFFFFFFFFFFFFFFFFFFFFFFFFFFFFFFFFFFFFFFFFFFFFFFFFFFFFFFFFFFFFFFFFFFFFFFFFFFFFFFFFFFFFFFFFFFFFFFFFFFFFFFFFFFFFFFFFFFFFFFFFFFFFFFFFFFFFFFFFFFFFFFFFFFFFFFFFFFFFFFFFFFFFFFFFFFFFFFFFFFFFFFFFFFFFFFFFFFFFFFFFFFFFFFFFFFFFFFFFFFFFFFFFFFFFFFFFFFFFFFFFFFFFFFFFFFFFFFFFFFFFFFFFFFFFFFFFFFFFFFFFFFFFFFFFFFFFFFFFFFFFFFFFFFFFFFFFFFFFFFFFFFFFFFFFFFFFFFFFFFFFFFFFFFFFFFFFFFFFFFFFFFFFFFFFFFFFFFFFFFFFFFFFFFFFFFFFFFFFFFFFFFFFFFFFFFFFFFFFFFFFFFFFFFFFFFFFFFFFFFFFFFFFFFFFFFFFFFFFFFFFFFFFFFFFFFFFFFFFFFFFFFFFFFFFFFFFFFFFFFFFFFFFFFFFFFFFFFFFFFFFFFFFFFFFFFFFFFFFFFFFFFFFFFFFFFFFFFFFFFFFFFFFFFFFFFFFFFFFFFFFFFFFFFFFFFFFFFFFFFFFFFFFFFFFFFFFFFFFFFFFFFFFFFFFFFFFFFFFFFFFFFFFFFFFFFFFFFFFFFFFFFFFFFFFFFFFFFFFFFFFFFFFFFFFFFFFFFFFFFFFFFFFFFFFFFFFFFFFFFFFFFFFFFFFFFFFFFFFFFFFFFFFFFFFFFFFFFFFFFFFFFFFFFFFFFFFFFFFFFFFFFFFFFFFFFFFFFFFFFFFFFFFFFFFFFFFFFFFFFFFFFFFFFFFFFFFFFFFFFFFFFFFFFFFFFFFFFFFFFFFFFFFFFFFFFFFFFFFFFFFFFFFFFFFFFFFFFFFFFFFFFFFFFFFFFFFFFFFFFFFFFFFFFFFFFFFFFFFFFFFFFFFFFFFFFFFFFFFFFFFFFFFFFFFFFFFFFFFFFFFFFFFFFFFFFFFFFFFFFFFFFFFFFFFFFFFFFFFFFFFFFFFFFFFFFFFFFFFFFFFFFFFFFFFFFFFFFFFFFFFFFFFFFFFFFFFFFFFFFFFFFFFFFFFFFFFFFFFFFFFFFFFFFFFFFFFFFFFFFFFFFFFFFFFFFFFFFFFFF8EF1200000000000300000068FF30016400000001000000000000000100000000000000000000000000000000000000000000000000000000000000000000000000000000000000000000000000000000000000000000000000000000000000000000000000000000000000000000000000000000000000000000000000000000000000000000000000000000000000000000000000000000000000000000000000000000000000000000000000000000000000000000000000000000000000000000000000000000000000000000000000000000000000000000000000000000000000000000000000000000000000000000000000000000000000000000000000000000000000000000000000000000000000000000000000000000000000000000000000000000000000000000000000000000000000000000000000000000000000000000000000000000000000000000000000000000000000000000000000000000000000000000000000000000000000000000000000000000000000000000000000000000000000000000000000000000000000000000000000000000000000000000000000000000000000000000000000000000000000000000000000000000000000000000000000000000000000000000000000000000000000000000000000000000000000000000000000000000000000000000000000000000000000000000000000000000000000000000000000000000000000000000000000000000000000000000000000000000000000000000000000000000000000000000000000000000000000000000000000000000000000000000000000000000000000000000000000000000000000000000000000000000000000000000000000000000000000000000000000000000000000000000000000000000000000000000000000000000000000000000000000000000000000000000000000000000000000000000000000000000000000000000000000000000000000000000000000000000000000000000000000000000000000000000000000000000000000000000000000000000000000000000000000000000000000000000000000000000000000000000000000000000000000000000000000000000000000000000000000000000000000000000000000000000000000000000000000000000000000000000000000000000000000000000000000000000000000000000000000000000000000000000000000000000000000000000000000000000000000000000000000000000000000000000000000000000000000000000000000000000000000000000000000000000000000000000000000000000000000000000000000000000000000000000000000000000000000000000000000000000000000000000000000000000000000000000000000000000000000000000000000000000000000000000000000000000000000000000000000000000000000000000000000000000000000000000000000000000000000000000000000000000000000000000000000000000000000000000000000000000000000000000000000000000000000000000000000000000000000000000000000000000000000000000000000000000000000000000000000000000000000000000000000000000000000000000000000000000000000000000000000000000000000000000000000000000000000000000000000000000000000000000000000000000000000000000000000000000000000000000000000000000000000000000000000000000000000000000000000000000000000000000000000000000000000000000000000000000000000000000000000000000000000000000000000000000000000000000000000000000000000000000000000000000000000000000000000000000000000000000000000000000000000000000000000000000000000000000000000000000000000000000000000000000000000000000000000000000000000000000000000000000000000000000000000000000000000000000000000000000000000000000000000000000000000000000000000000000000000000000000000000000000000000000000000000000000000000000000000000000000000000000000000000000000000000000000000000000000000000000000000000000000000000000000000000000000000000000000000000000000000000000000000000000000000000000000000000000000000000000000000000000000000000000000000000000000000000000000000000000000000000000000000000000000000000000000000000000000000000000000000000000000000000000000000000000000000000000000000000000000000000000000000000000000000000000000000000000000000000000000000000000000000000000000000000000000000000000000000000000000000000000000000000000000000000000000000000000000000000000000000000000000000000000000000000000000000000000000000000000000000000000000000000000000000000000000000000000000000000000000000000000000000000000000000000000000000000000000000000000000000000000000000000000000000000000000000000000000000000000000000000000000000000000000000000000000000000000000000000000000000000000000000000000000000000000000000000000000000000000000000000000000000000000000000000000000000000000000000000000000000000000000000000009000000453A297201000073696F6E6500000000BEB3E5773CF21200A3B4E577050000009D0000000000000000672F36CFBAC50100EA70313FBDC50100EA70313FBDC50100000000FFFFFFFF00000000000000000000000000000000000000000000000000000000000000000000000000000000000000000000000000000000000000000000000000000000000000000000000000000000000000000000000000000000000000000000000000000000000000000000000000000000000000000000000000000000000000000000000000000000000000000000000000000000000000000000000000000000000000000000000000000000000000000000000056657273696F6E6500000000000000000000000000000000000000000000000000000000000000000000000000000000000000000000000000000000000000000000000000000000000000000000000000000000000000000000000000000000000000000000000000000000000000000000000000000000000000000000000000000000000000000000000000000000000000000000000000000000000000000000000000000000000000000000000000000000000000000000000000000000000000000000000000000000000000000000000000000000000000000000000000000000000000000000000000000000000000000000000000000000000000000000000000000000000000000000000000000000000000000000000000000000FFFFFFFF000000000000000000672F36CFBAC50100672F36CFBAC50100672F36CFBAC50110000000FFFFFFFF000000000000000000000000000000000000000000000000000000000000000000000000000000000000000000000000000000000000000000000000000000000000000000000000000000000000000000000000000000000000000000000000000000000000000000000000000000000000000000000000000000000000000000000000000000000000000000000000000000000000000000000000000000000000000000000000000000000000000001000000446F63756D656E746F00000000000000000000000000000000000000000000000000000000000000000000000000000000000000000000000000000000000000000000000000000000000000000000000000000000000000000000000000000000000000000000000000000000000000000000000000000000000000000000000000000000000000000000000000000000000000000000000000000000000000000000000000000000000000000000000000000000000000000000000000000000000000000000000000000000000000000000000000000000000000000000000000000000000000000000000000000000000000000000000000000000000000000000000000000000000000000000000000000000000000000000000000000007000000070100000000000000672F36CFBAC50100672F36CFBAC50100156BDA3EBDC5010000000001000000000000000000000000000000000000000000000000000000000000000000000000000000000000000000000000000000000000000000000000000000000000000000000000000000000000000000000000000000000000000000000000000000000000000000000000000000000000000000000000000000000000000000000000000000000000000000000000000000000000000000000000000000000000000000000000000000000000000000000000000000496E666F446F632E786D6C00000000000000000000000000000000000000000000000000000000000000000000000000000000000000000000000000000000000000000000000000000000000000000000000000000000000000000000000000000000000000000000000000000000000000000000000000000000000000000000000000000000000000000000000000000000000000000000000000000000000000000000000000000000000000000000000000000000000000000000000000000000000000000000000000000000000000000000000000000000000000000000000000000000000000000000000000000000000000000000000000000000000000000000000000000000000000000000000000000000000000000000000000000000000000000000000000000000000000000000000000000000000000000000000000000000000000000000000000000000000000000000000000000000000000000000000000000000000000000000000000000000000000000000000000000000000000000000000000000000000000000000000000000000000000000000000000000000000000000000000000000000000000000000000000000000000000000000000000000000000000000000000000000000000000000000000000000000000000000000000000000000000000000000000000000000000000000000000000000000000000000000000000000000000000000000000000000000000000000000000000000000000000000000000000000000000000000000000000000000000000000000000000000000000000000000000000000000000000000000000000000000000000000000000000000000000000000000000000000000000000000000000000000000000000000000000000000000000000000000000000000000000000000000000000000000000000000000000000000000000000000000000000000000000000000000000000000000000000000000000000000000000000000000000000000000000000000000000000000000000000000000000000FFFFFFFF06000000050000000100000000000000884E500288F01200B2750D01060000000000000000000000000000000000000000000000000000000000000000000000000000000000000000000000000000000000000000000000000000000000000000000000000000000000000000000000000000000000000000000000000000000000000000000000000000000000000000000000000000000000000000000000000000000000000000000000000000000000000000000000000000000000000000000000000000000000000000000000000000000000000000000000000000000000000000000000000000000000000000000000000000000000000000000000000000000000000000000000000000000000000000000000000000000000000000000000000000000000000000000000000000000000000000000000000000000000000000000000000000000000000000000000000000000000000000000000000000000000000000000000000000000000000000000000000000000000000000000000000000000000000000000000000000000000000000000000000000000000000000000000000000000000000000000000000000000000000000000000000000000000000000000000000000000000000000000000000000000000000000000000000000000000000000000000000000000000000000000000000000000000000000000000000000000000000000000000000000000000000000000000000000000000000000000000000000000000000000000000000000000000000000000000000000000000000000000000000000000000000000000000000000000000000000000000000000000000000000000000000000000000000000000000000000000000000000000000000000000000000000000000000000000000000000000000000000000000000000000000000000000000000000000000000000000000000000000000000000000000000000000000000000000000000000000000000000000000000000000000000000000000000000000000000000000000000000000000000000000000000000000000000000000000000000000000000000000000000000000000000000000000000000000000000000000000000000000000000000000000000000000000000000000000000000000000000000000000000000000000000000000000000000000000000000000000000000000000000000000000000000000000000000000000000000000000000000000000000000000000000000000000000000000000000000000000000000000000000000000000000000000000000000000000000000000000000000000000000000000000000000000000000000000000000000000000000000000000000000000000000000000000000000000000000000000000000000000000000000000000000000000000000000000000000000000000000000000000000000000000000000000000000000000000000000000000000000000000000000000000000000000000000000000000000000000000000000000000000000000000000000000000000000000000000000000000000000000000000000000000000000000000000000000000000000000000000000000000000000000000000000000000000000000000000000000000000000000000000000000000000000000000000000000000000000000000000000000000000000000000000000000000000000000000000000000000000000000000000000000000000000000000000000000000000000000000000000000000000000000000000000000000000000000000000000000000000000000000000000000000000000000000000000000000000000000000000000000000000000000000000000000000000000000000000000000000000000000000000000000000000000000000000000000000000000000000000000000000000000000000000000000000000000000000000000000000000000000000000000000000000000000000000000000000000000000000000000000000000000000000000000000000000000000000000000000000000000000000000000000000000000000000000000000000000000000000000000000000000000000000000000000000000000000000000000000000000000000000000000000000000000000000000000000000000000000000000000000000000000000000000000000000000000000000000000000000000000000000000000000000000000000000000000000000000000000000000000000000000000000000000000000000000000000000000000000000000000000000000000000000000000000000000000000000000000000000000000000000000000000000000000000000000000000000000000000000000000000000000000000000000000000000000000000000000000000000000000000000000000000000000000000000000000000000000000000000000000000000000000000000000000000000000000000000000000000000000000000000000000000000000000000000000000000000000000000000000000000000000000000000000000000000000000000000000000000000000000000000000000000000000000000000000000000000000000000000000000000000000000000000000000000000000000000000000000000000000000000000000000000000000000000000000000000000000000000000000000000000000000000000000000000000000000000000000000000000000000000000000000000000000000000000FFFFFFFFF92C517406000000000000000000000000000000000000000000000041414353000010000000000001000000000000400200000000000000000000000000000000000000000000000000000000000000000000000000000000000000000000000000000000000000000000000000000000000000000000000000000000000000000000000000000000000000000000000000000000000000000000000D000000080000000EF000009D000000789C63600001110700007000550000000000000000000000000000000000000000000000000000000000000000000000000000000000000000000000000000000000000000000000000000000000000000000000000000000000000000000000000000000000000000000000000000000000000000000000000000000000000000000000000000000000000000000000000000000000000000000000000000000000000000000000000000000000000000000000000000000000000000000000000000000000000000000000000000000000000000000000000000000000000000000000000000000000000000000000000000000000000000000000000000000000000000000000000000000000000000000000000000000000000000000000000000000000000000000000000000000000000000000000000000000000000000000000000000000000000000000000000000000000000000000000000000000000000000000000000000000000000000000000000000000000000000000000000000000000000000000000000000000000000000000000000000000000000000000000000000000000000000000000000000000000000000000000000000000000000000000000000000000000000000000000000000000000000000000000000000000000000000000000000000000000000000000000000000000000000000000000000000000000000000000000000000000000000000000000000000000000000000000000000000000000000000000000000000000000000000000000000000000000000000000000000000000000000000000000000000000000000000000000000000000000000000000000000000000000000000000000000000000000000000000000000000000000000000000000000000000000000000000000000000000000000000000000000000000000000000000000000000000000000000000000000000000000000000000000000000000000000000000000000000000000000000000000000000000000000000000000000000000000000000000000000000000000000000000000000000000000000000000000000000000000000000000000000000000000000000000000000000000000000000000000000000000000000000000000000000000000000000000000000000000000000000000000000000000000000000000000000000000000000000000000000000000000000000000000000000000000000000000000000000000000000000000000000000000000000000000000000000000000000000000000000000000000000000000000000000000000000000000000000000000000000000000000000000000000000000000000000000000000000000000000000000000000000000000000000000000000000000000000000000000000000000000000000000000000000000000000000000000000000000000000000000000000000000000000000000000000000000000000000000000000000000000000000000000000000000000000000000000000000000000000000000000000000000000000000000000000000000000000000000000000000000000000000000000000000000000000000000000000000000000000000000000000000000000000000000000000000000000000000000000000000000000000000000000000000000000000000000000000000000000000000000000000000000000000000000000000000000000000000000000000000000000000000000000000000000000000000000000000000000000000000000000000000000000000000000000000000000000000000000000000000000000000000000000000000000000000000000000000000000000000000000000000000000000000000000000000000000000000000000000000000000000000000000000000000000000000000000000000000000000000000000000000000000000000000000000000000000000000000000000000000000000000000000000000000000000000000000000000000000000000000000000000000000000000000000000000000000000000000000000000000000000000000000000000000000000000000000000000000000000000000000000000000000000000000000000000000000000000000000000000000000000000000000000000000000000000000000000000000000000000000000000000000000000000000000000000000000000000000000000000000000000000000000000000000000000000000000000000000000000000000000000000000000000000000000000000000000000000000000000000000000000000000000000000000000000000000000000000000000000000000000000000000000000000000000000000000000000000000000000000000000000000000000000000000000000000000000000000000000000000000000000000000000000000000000000000000000000000000000000000000000000000000000000000000000000000000000000000000000000000000000000000000000000000000000000000000000000000FFFFFFFF08000000050000000100000000000000B075500258F01200B2750D0108000000000000000000000000000000000000000000000000000000000000000000000000000000000000000000000000000000000000000000000000000000000000000000000000000000000000000000000000000000000000000000000000000000000000000000000000000000000000000000000000000000000000000000000000000000000000000000000000000000000000000000000000000000000000000000000000000000000000000000000000000000000000000000000000000000000000000000000000000000000000000000000000000000000000000000000000000000000000000000000000000000000000000000000000000000000000000000000000000000000000000000000000000000000000000000000000000000000000000000000000000000000000000000000000000000000000000000000000000000000000000000000000000000000000000000000000000000 | 4 | 0
0000000000000000000000000000000000000000000000000000000000000000000000000000000000000000000000000000000000000000000000000000000000000000000000000000000000000000000000000000000000000000000000000000000000000000000000000000000000000000000000000000000000000000000000000000000000000000000000000000000000000000000000000000000000000000000000000000000000000000000000000000000000000000000000000000000000000000000000000000000000000000000000000000000000000000000000000000000000000000000000000000000000000000000000000000000000000000000000000000000000000000000000000000000000000000000000000000000000000000000000000000000000000000000000000000000000000000000000000000000000000000000000000000000000000000000000000000000000000000000000000000000000000000000000000000000000000000000000000000000000000000000000000000000000000000000000000000000000000000000000000000000000000000000000000000000000000000000000000000000000000000000000000000000000000000000000000000000000000000000000000000000000000000000000000000000000000000000000000000000000000000000000000000000000000000000000000000000000000000000000000000000000000000000000000000000000000000000000000000000000000000000000000000000000000000000000000000000000000000000000000000000000000000000000000000000000000000000000000000000000000000000000000000000000000000000000000000000000000000000000000000000000000000000000000000000000000000000000000000000000000000000000000000000000000000000000000000000000000000000000000000000000000000000000000000000000000000000000000000000000000000000000000000000000000000000000000000000000000000000000000000000000000000000000000000000000000000000000000000000000000000000000000000000000000000000000000000000000000000000000000000000000000000000000000000000000000000000000000000000000000000000000000000000000000000000000000000000000000000000000000000000000000000000000000000000000000000000000000000000000000000000000000000000000000000000000000000000000000000000000000000000000000000000000000000000000000000000000000000000000000000000000000000000000000000000000000000000000000000000000000000000000000000000000000000000000000000000000000000000000000000000000000000000000000000000000000000000000000000000000000000000000000000000000000000000000000000000000000000000000000000000000000000000000000000000000000000000000000000000000000000000000000000000000000000000000000000000000000000000000000000000000000000000000000000000000000000000000000000000000000000000000000000000000000000000000000000000000000000000000000000000000000000000000000000000000000000000000000000000000000000000000000000000000000000000000000000000000000000000000000000000000000000000000000000000000000000000000000000000000000000000000000000000000000000000000000000000000000000000000000000000000000000000000000000000000000000000000000000000000000000000000000000000000000000000000000000000000000000000000000000000000000000000000000000000000000000000000000000000000000000000000000000000000000000000000000000000000000000000000000000000000000000000000000000000000000000000000000000000000000000000000000000000000000000000000000000000000000000000000000000000000000000000000000000000000000000000000000000000000000000000000000000000000000000000000000000000000000000000000000000000000000000000000000000000000000000000000000000000000000000000000000000000000000000000000000000000000000000000000000000000000000000000000000000FFFFFFFF2B2C6B4D06000000000000000000000000000000000000000000000041414353000010000000000001000000000000400200000000000000000000000000000000000000000000000000000000000000000000000000000000000000000000000000000000000000000000000000000000000000000000000000000000000000000000000000000000000000000000000000000000000000000000007700000087000000FDBD000007010000789CE3E4B4F1CC4BCB77C94F5670CE2FA80CCA4CCF28B15502318B404C054767674785E2FCB492F2C4A2548560BD023D473D25859002A0065B254310CBAD2817A8434921ACA838CF56C9D8584921B828D92F17240464404495149C73536C950C9414DC72F272C17A81CCF462B011FA76BC5C001E882754000000000000000000000000000000000000000000000000000000000000000000000000000000000000000000000000000000000000000000000000000000000000000000000000000000000000000000000000000000000000000000000000000000000000000000000000000000000000000000000000000000000000000000000000000000000000000000000000000000000000000000000000000000000000000000000000000000000000000000000000000000000000000000000000000000000000000000000000000000000000000000000000000000000000000000000000000000000000000000000000000000000000000000000000000000000000000000000000000000000000000000000000000000000000000000000000000000000000000000000000000000000000000000000000000000000000000000000000000000000000000000000000000000000000000000000000000000000000000000000000000000000000000000000000000000000000000000000000000000000000000000000000000000000000000000000000000000000000000000000000000000000000000000000000000000000000000000000000000000000000000000000000000000000000000000000000000000000000000000000000000000000000000000000000000000000000000000000000000000000000000000000000000000000000000000000000000000000000000000000000000000000000000000000000000000000000000000000000000000000000000000000000000000000000000000000000000000000000000000000000000000000000000000000000000000000000000000000000000000000000000000000000000000000000000000000000000000000000000000000000000000000000000000000000000000000000000000000000000000000000000000000000000000000000000000000000000000000000000000000000000000000000000000000000000000000000000000000000000000000000000000000000000000000000000000000000000000000000000000000000000000000000000000000000000000000000000000000000000000000000000000000000000000000000000000000000000000000000000000000000000000000000000000000000000000000000000000000000000000000000000000000000000000000000000000000000000000000000000000000000000000000000000000000000000000000000000000000000000000000000000000000000000000000000000000000000000000000000000000000000000000000000000000000000000000000000000000000000000000000000000000000000000000000000000000000000000000000000000000000000000000000000000000000000000000000000000000000000000000000000000000000000000000000000000000000000000000000000000000000000000000000000000000000000000000000000000000000000000000000000000000000000000000000000000000000000000000000000000000000000000000000000000000000000000000000000000000000000000000000000000000000000000000000000000000000000000000000000000000000000000000000000000000000000000000000000000000000000000000000000000000000000000000000000000000000000000000000000000000000000000000000000000000000000000000000000000000000000000000000000000000000000000000000000000000000000000000000000000000000000000000000000000000000000000000000000000000000000000000000000000000000000000000000000000000000000000000000000000000000000000000000000000000000000000000000000000000000000000000000000000000000000000000000000000000000000000000000000000000000000000000000000000000000000000000000000000000000000000000000000000000000000000000000000000000000000000000000000000000000000000000000000000000000000000000000000000000000000000000000000000000000000000000000000000000000000000000000000000000000000000000000000000000000000000000000000000000000000000000000000000000000000000000000000000000000000000000000000000000000000000000000000000000000000000000000000000000000000000000000000000000000000000000000000000000000000000000000000000000000000000000000000000000000000000000000000000000000000000000000000000000000000000000000000000000000000000000000000000000000000000000000000000000000000001100000031CAE22D01000073696F6E6500000000BEB3E5773CF21200A3B4E5770A000000FD0B00000000000000672F36CFBAC50100E2C1013FBDC50100E2C1013FBDC50100000000010000000000000000000000000000000000000000000000000000000000000000000000000000000000000000000000000000000000000000000000000000000000000000000000000000000000000000000000000000000000000000000000000000000000000000000000000000000000000000000000000000000000000000000000000000000000000000000000000000000000000000000000000000000000000000000000000000000000000000000000000000004461746947656E6572616C692E786D6C00000000000000000000000000000000000000000000000000000000000000000000000000000000000000000000000000000000000000000000000000000000000000000000000000000000000000000000000000000000000000000000000000000000000000000000000000000000000000000000000000000000000000000000000000000000000000000000000000000000000000000000000000000000000000000000000000000000000000000000000000000000000000000000000000000000000000000000000000000000000000000000000000000000000000000000000000000000000000000000000000000000000000000000000000000000000000000000000000000000000000000D000000E20100000000000000672F36CFBAC50100672F36CFBAC50100156BDA3EBDC5010000000001000000000000000000000000000000000000000000000000000000000000000000000000000000000000000000000000000000000000000000000000000000000000000000000000000000000000000000000000000000000000000000000000000000000000000000000000000000000000000000000000000000000000000000000000000000000000000000000000000000000000000000000000000000000000000000000000000000000000000000000000000000436F6C6C656374696F6E45502E786D6C00000000000000000000000000000000000000000000000000000000000000000000000000000000000000000000000000000000000000000000000000000000000000000000000000000000000000000000000000000000000000000000000000000000000000000000000000000000000000000000000000000000000000000000000000000000000000000000000000000000000000000000000000000000000000000000000000000000000000000000000000000000000000000000000000000000000000000000000000000000000000000000000000000000000000000000000000000000000000000000000000000000000000000000000000000000000000000000000000000000000000000F000000B70000000000000000672F36CFBAC50100672F36CFBAC50100156BDA3EBDC5010000000001000000000000000000000000000000000000000000000000000000000000000000000000000000000000000000000000000000000000000000000000000000000000000000000000000000000000000000000000000000000000000000000000000000000000000000000000000000000000000000000000000000000000000000000000000000000000000000000000000000000000000000000000000000000000000000000000000000000000000000000000000000436F6C6C656374696F6E56432E786D6C0000000000000000000000000000000000000000000000000000000000000000000000000000000000000000000000000000000000000000000000000000000000000000000000000000000000000000000000000000000000000000000000000000000000000000000000000000000000000000000000000000000000000000000000000000000000000000000000000000000000000000000000000000000000000000000000000000000000000000000000000000000000000000000000000000000000000000000000000000000000000000000000000000000000000000000000000000000000000000000000000000000000000000000000000000000000000000000000000000000000000000000000000000000000000000000000000000000000000000000000000000000000000000000000000000000000000000000000000000000000000000000000000000000000000000000000000000000000000000000000000000000000000000000000000000000000000000000000000000000000000000000000000000000000000000000000000000000000000000000000000000000000000000000000000000000000000000000000000000000000000000000000000000000000000000000000000000000000000000000000000000000000000000000000000000000000000000000000000000000000000000000000000000000000000000000000000000000000000000000000000000000000000000000000000000000000000000000000000000000000000000000000000000000000000000000000000000000000000000000000000000000000000000000000000000000000000000000000000000000000000000000000000000000000000000000000000000000000000000000000000000000000000000000000000000000000000000000000000000000000000000000000000000000000000000000000000000000000000000000000000000000000000000000000000000000000000000000000000000000000000000FFFFFFFF07000000050000000100000000000000A4719F0140F11200B27510010B0000000C00000000000000000000000000000000000000000000000000000000000000000000000000000000000000000000000000000000000000000000000000000000000000000000000000000000000000000000000000000000000000000000000000000000000000000000000000000000000000000000000000000000000000000000000000000000000000000000000000000000000000000000000000000000000000000000000000000000000000000000000000000000000000000000000000000000000000000000000000000000000000000000000000000000000000000000000000000000000000000000000000000000000000000000000000000000000000000000000000000000000000000000000000000000000000000000000000000000000000000000000000000000000000000000000000000000000000000000000000000000000000000000000000000000000000000000000000000000000000000000000000000000000000000000000000000000000000000000000000000000000000000000000000000000000000000000000000000000000000000000000000000000000000000000000000000000000000000000000000000000000000000000000000000000000000000000000000000000000000000000000000000000000000000000000000000000000000000000000000000000000000000000000000000000000000000000000000000000000000000000000000000000000000000000000000000000000000000000000000000000000000000000000000000000000000000000000000000000000000000000000000000000000000000000000000000000000000000000000000000000000000000000000000000000000000000000000000000000000000000000000000000000000000000000000000000000000000000000000000000000000000000000000000000000000000000000000000000000000000000000000000000000000000000000000000000000000000000000000000000000000000000000000000000000000000000000000000000000000000000000000000000000000000000000000000000000000000000000000000000000000000000000000000000000000000000000000000000000000000000000000000000000000000000000000000000000000000000000000000000000000000000000000000000000000000000000000000000000000000000000000000000000000000000000000000000000000000000000000000000000000000000000000000000000000000000000000000000000000000000000000000000000000000000000000000000000000000000000000000000000000000000000000000000000000000000000000000000000000000000000000000000000000000000000000000000000000000000000000000000000000000000000000000000000000000000000000000000000000000000000000000000000000000000000000000000000000000000000000000000000000000000000000000000000000000000000000000000000000000000000000000000000000000000000000000000000000000000000000000000000000000000000000000000000000000000000000000000000000000000000000000000000000000000000000000000000000000000000000000000000000000000000000000000000000000000000000000000000000000000000000000000000000000000000000000000000000000000000000000000000000000000000000000000000000000000000000000000000000000000000000000000000000000000000000000000000000000000000000000000000000000000000000000000000000000000000000000000000000000000000000000000000000000000000000000000000000000000000000000000000000000000000000000000000000000000000000000000000000000000000000000000000000000000000000000000000000000000000000000000000000000000000000000000000000000000000000000000000000000000000000000000000000000000000000000000000000000000000000000000000000000000000000000000000000000000000000000000000000000000000000000000000000000000000000000000000000000000000000000000000000000000000000000000000000000000000000000000000000000000000000000000000000000000000000000000000000000000000000000000000000000000000000000000000000000000000000000000000000000000000000000000000000000000000000000000000000000000000000000000000000000000000000000000000000000000000000000000000000000000000000000000000000000000000000000000000000000000000000000000000000000000000000000000000000000000000000000000000000000000000000000000000000000000000000000000000000000000000000000000000000000000000000000000000000000000000000000000000000000000000000000000000000000000000000000000000000000000000000000000000000000000000000000000000000000000000000000000000000000000000000000000000000000000000000000000000000000000000000000000000000000000000000000000000000000000000000000000000000000000000000000000000000000000000000000000000000000000000000000000000000000FFFFFFFFD4F3018E06000000000000000000000000000000000000000000000041414353000010000000000001000000000000400200000000000000000000000000000000000000000000000000000000000000000000000000000000000000000000000000000000000000000000000000000000000000000000000000000000000000000000000000000000000000000000000000000000000000000000006D0B00003D310000DBEE0000FD0B0000789CED5B5B6FDB38167E9E05F63F70B3C56083ED389673693C6D06D048722AC0B7488E0BF48D9668975889D450B43B08F263E675DEF6376CFFD81E92BADACEA6DE99495360F2509314CFED3B87878794FACD1B174B7A4D181138A13FA0BFFEE59B37EE75730C4D3221C5D5D1119A8A682AEEAE8EBA47C8499919D9B0483526AB95FA71789AAA5F3FCD446E264820572D379F89A56AFC6044383C49482429670E8B7276A2874FDAA28BA9376B1C0BEE459CF194461C8DC58489908260EBF4087A619ABA797675D4EBEFE17EE3A9A16FDEF892A4371E7209E8858F95865C488E322250F22DCE78FE9AE4245ADF01094131017234C41B2EB01AA1E81F11079B08CBE986EBC78686EEB2C152AE71C986A229C5401E53040AAF05B9BBC3C7061FA9C0188834B93ABAF746F747E86457511BA5345F0B5C51742B92F9F0BEFB004DC445C60F21F1192206DD8324EDDA110EEF5F249491177BE787101D98EDD36C10DCBF98F53A9DD9F97ECA43252DF63AF851CFFCE998BD8EE98363ACDEEFE399E81829690461403E07AFD07AC56194CBC23F38CB702231934439F0FBCF774C641D9B754B11ADC17B8960ED6E682EF56826F88A48C95F2212239247C93A8738C0E59A36B20FF253D43B46014D28C840388A889038250CA4119017E31565F42076A7C7C8063CA288167C30CAD68B4542238A72223600DA41FCCEF47A28203888F21C34897E5AD3D24F58108238A269CA1760F041BC2E14AF089CCA99368BABC517ADC1BA127A640BD9E95DA0A8738612B25A11C4FEF36F6475FB27FDB38344BD8230CB20A123492246A30F040992C0CEB2010BBE2F03C0C4DA4B251E049188E439161466489848E5A75F54D42434A50C86C195A06DBECE745A79891867D1874FBF02312C6B2E625AD96422B9CC292AE09638D7D4FBE442842E096C2C7786BF71AE7EA65608B0D0B02726A4215E0F9157EF68C030CFC1F92007A315E582C1F60A7B2CD20A48AC7C09069B69C0A99126639A1116AB283CC80397A5075402AE11551EE72C5F275A13DEC4F420F6FD63E46D40A9B5AA50F24A10ECD2909873BD65AFE83AA611960256CD41BCAD6E53F772E129ED01470E2154AC2488023581C33F6A6148B5B820D40E9365B5706AE60E8026C10BA84024B89E83A73644D0A50EE62AAA0B4D884A5F28C219951CC29C2B4420774078C5AD9CF61200826859C7BC60C1BFC30018031642AD8EE604C8C552555B3AE6A40ABE0AEF620E2DC568C30FC41832A63FB77506AEF82A39903161E706930E6177E82EF4C886675DC08ED7BBFCDC1DCF0559F1C3C26693993DF41E9275F1E29F50FAF4FF6F59AA66DEAE76D5D856D1AC87DD6B5315D1802ED44257DC6D1941E96C75ACB3B37EF7BCFBEAB2777AD9BBF47A67505A4F59722DA0D0EF77FADD6EF7AC77D1BF3CEB9DF7CFBDEF4EAD73A8BC39F0D175F8122739386C96252B3BCBB48DAA3D592E753BF41DBE5C8E6535F13627F6F06656F59D349B8BFCB45B0D14EAD686F9418D8E1F203FD68C3548D3623B0799DCE01B2C723B65A60D268E7251361D91954D2F6269D9D646284579EAD2BC9A02FA3BC1B4D11BF961A3E739E351D51D0C2A194C0AD9E854325904403444367843AFC11B7A9E53683748565E0C0655D0C051C7721789B13FCF7A8DB615CAE2AC95597E61BF6AFF98B08A7C4FD0186CD5583B3C769CA02DABFDA0BBC607CE643C0BECD96C02E067C571D1950512A7DD13AB77625DF6FB5BF8B83258B51F8FD380E893E47015E8DF3DEA565A98832A4193E5B61487E55B8C7D7637DC88F618C4B69747E6407B9BC87477C680ED230AB35CD3C0C9B36C6D5CA939B4E7EE0068BB953D4AF39DE7B30CE4D500EB6E23D643E5538C46C5D10346BC5C270760867D46B750700B981D1E0FF2E200CF64528EA91108489F99D81FB993B2A946D3AC1A2D9A27FB14B39A8A39E67CF31CF4EAD57A4141E45587A82FA15B3B7C2B1FB73C1F660ECE6A437477DBF3DF26F235832275CDF0B72BF9FACB18B3AD5F2300A03412CB847FFC328AB551AEF06C27B026C6CF1BE1678EEF3E74C3453B8617CF1BE15ABF678A7185E74EA6686CC2BAFB9C51AEF47BAE2897786E658A66A1F3AC117EE6F8EE43574576338617CF1BE15ABF678A7185670BE5B1486B1BA08366EA7A805F1D8D27C1084E98BE12701B78EFDFDBE8DA1B7B813DF4D5A92E25704256B7409D15619DA28C6D38F4034DE216EF72A474616114E01250688DB9483112545D6E01407FDB466CAB528F27AEE63258E54D7BF72AF0E6A4B0EDB30D9DDAC1CC7726433BD8B235C3E2ABB6D5761C6F36B3DFFB93B1873C74730BDE9CD9C5BDAAEBF96864CFBCC06FF8F8465DBAC84FBF7CCD568F266ECB4E1F79A1E7DC6A144A3BBDEA1AF46BB6541FB127C3215888207E87F6AD5B79D2292EE4BE66FBAAB53AF2C3DBC06E79D09C78EFBEEAF5A92E9638A30B9A90D22C35F4A74D5FD4A6F63E5A0EBAD7B694D429DF8CA8DBA1E148EFFED00A9CB21506E63A4F35ED61D99C47C351DDAEA74C57F5F874558CABDBB2E9AABCAC8427BEBAF02DB99D94DAA8D73539456196DFAAC2418A35000EBD6B063DEB0C2865A228C17A0BE8264CD851141A110E5BDE28FE96D539BDB76AA6309F62F5A2C1A552FFFFFFFF466F5B4D06000000E4B39F0180F112006F17340102000000A0719F0101AA2EC962F57D0790E04CFF940FAAEF3CA6FE460FCC48A27E06F867F5E3A5982685F786F4212739B99C1417B12C8AEF6622CF8CD5E5D71CDDFF65D240A4A5F50D6080138DD5AB24A88F7E2B1E539CE71FB988D134FF38C988F9C025FF383281F963127959D1807454B420608A562853FDB8E406C1B3A4ABEA4DDA747D7574D9E9A9F717C34613ABCBF553D57C9B55CD1997374ABF2E4CB214F877B7ACD5D5F7DCD699E93B6C53CEB03ADD62046C3793CECD10E00445E7D5D12B23C14EE84F55C7DD8035642DB8BAEF8439678603304CA880301B48017DE0D53FBDE8F45EC1D374A157C07E53ED0D067F488C6C2106D42CC76095688AC032A5EF4CC5C82BF5C01A12368FAED51579BFE8868B796466F71AB3CF61F63B1187EB85F7B31458DFF04DC5F2E750AAD91004298A3A7907753A65F6695DBCCEEBCC63CF1BAF624049587C5CB75D7593CDF53BA86EA7DB454BCA38C2A87514A889FBADBF0739BDF78249C9C91F0FFCB1AF2EC9F7D4F0464533B60FCF1D9B06CD743AD0997420CC4B035DD92D690430F9092C56FDAA0F3C4921A95641BA43686D13BA9D61E751AA5E8B6A587C17C5561D95451E177ADA229FFBA182E7119AB36D45D5776790AB0853AF0D1F213EDFABAFFA3A22C78F125FEC4AD695977A47FBB8E857BBD4E64DFE67515F6E530744EDBEB9DAA2F40734B01E784462AABF0BD866D70EB641B5D1F98059F9D9CD0C2FD6EA2B0934E42BAE579DCA51D07E1B9BC40D7983E9BEEE8D8355DD013EC1CA32BB08B47AAAA59E0E78F152AEA41D346907AD6C3EC7EAF30B5F6D1CFAA0BDD6D1E5B1950E134FBD983B533B01D65EB413A91D02D9CF5D26B2C5C959E792A7D377686824CCA6FAE71D8DE507F00350BF2574F54131382DDB1ECC39AD7A73C7E49C19CD7848EFC83B6344A4BE21794799176BDD4E1A288AA5FE60477F43B935E64D919345495EBD857BCF795ABFD103C8ABCE3BD010D21EAC1D47CDEF9D5743D722563B904E8466C470515340AFCD942540E5994B82613E48629F4DD660E20C605D2EF13D64A54874504841310941540E405905B17F7FCBF4370EA6D6BE9FAAAF4938B2EE8F9049A7DE7400F5D0B5A031841167B0A78D53C5FB034F61DD84773A409D0402E5EF5DFD07DB224FE2B258F1651295ED5BA8331246AA3A468A7F91892CBB006A535A00DEF863650D985448020C5ACC28442166390AD5E716BFB734557E6E85C60FBBF132772079CA43A24556A16222A50CDF872345860B1D29C6BB73E729BD5B4BFBA3BDBB83F7DCD9837730FA0D78130D78307A00705D0B187D5411685AC3BA85CB96AA004DAB28000B23B47F82D153FAA796F6E4FE09467BFC638F910B81CDA22CA95C6170B1C74F894B2DEDC971B1C77B70194FF47736FA1452C012442272591AED0FE6223A679926696C2E75BCBE85CDCFE490315872516588F1E42991AEA53D39D2E349592F35777533D4FECF09FF054E4F925D000000000000000000000000000000000000000000000000000000000000000000000000000000000000000000000000000000000000000000000000000000000000000000000000000000000000000000000000000000000000000000000000000000000000000000000000000000000000000000000000000000000000000000000000000000000000000000000000000000000000000000000000000000000000000000000000000000000000000000000000000000000000000000000000000000000000000000000000000000000000000000000000000000000000000000000000000000000000000000000000000000000000000000000000000000000000000000000000000000000000000000000000000000000000000000000000000000000000000000000000000000000000000000000000000000000000000000000000000000000000000000000000000000000000000000000000000000000000000000000000000000000000000000000000000000000000000000000000000000000000000000000000000000000000000000000000000000000000000000000000000000000000000000000000000000000000000000000000000000000000000000000000000000000000000000000000000000000000000000000000000000000000000000000000000000000000000000000000000000000000000000000000000000000000000000000000000000000000000000000000000000000000000000000000000000000000000000000000000000000000000000000000000000000000000000000000000000000000000000000000000000000000000000000000000000000000000000000000000000000000000000000000000000000000000000000000000000000000000000000000000000000000000000000000000000000000000000000000000000000000000000000000000000000000000000000000000000000000000000000000000000000000000000000000000000000000000000000000000000000000000000000000000000000000000000000000000000000000000000000000000000000000000000000000000000000000000000000000000000000000000000000000000000000000000000000000000000000000000000000000000000000000000000000000000000000000000000000000000000000000000000000000000000000000000000000000000000000000000000000000000000000000000000000000000000000000000000000000000000000000000000000000000000000000000000000000000000000000000000000000000000FFFFFFFF0E000000050000000100000000000000DCB63B0258F01200B2750D010E0000000000000000000000000000000000000000000000000000000000000000000000000000000000000000000000000000000000000000000000000000000000000000000000000000000000000000000000000000000000000000000000000000000000000000000000000000000000000000000000000000000000000000000000000000000000000000000000000000000000000000000000000000000000000000000000000000000000000000000000000000000000000000000000000000000000000000000000000000000000000000000000000000000000000000000000000000000000000000000000000000000000000000000000000000000000000000000000000000000000000000000000000000000000000000000000000000000000000000000000000000000000000000000000000000000000000000000000000000000000000000000000000000000000000000000000000000000000000000000000000000000000000000000000000000000000000000000000000000000000000000000000000000000000000000000000000000000000000000000000000000000000000000000000000000000000000000000000000000000000000000000000000000000000000000000000000000000000000000000000000000000000000000000000000000000000000000000000000000000000000000000000000000000000000000000000000000000000000000000000000000000000000000000000000000000000000000000000000000000000000000000000000000000000000000000000000000000000000000000000000000000000000000000000000000000000000000000000000000000000000000000000000000000000000000000000000000000000000000000000000000000000000000000000000000000000000000000000000000000000000000000000000000000000000000000000000000000000000000000000000000000000000000000000000000000000000000000000000000000000000000000000000000000000000000000000000000000000000000000000000000000000000000000000000000000000000000000000000000000000000000000000000000000000000000000000000000000000000000000000000000000000000000000000000000000000000000000000000000000000000000000000000000000000000000000000000000000000000000000000000000000000000000000000000000000000000000000000000000000000000000000000000000000000000000000000000000000000000000000000000000000000000000000000000000000000000000000000000000000000000000000000000000000000000000000000000000000000000000000000000000000000000000000000000000000000000000000000000000000000000000000000000000000000000000000000000000000000000000000000000000000000000000000000000000000000000000000000000000000000000000000000000000000000000000000000000000000000000000000000000000000000000000000000000000000000000000000000000000000000000000000000000000000000000000000000000000000000000000000000000000000000000000000000000000000000000000000000000000000000000000000000000000000000000000000000000000000000000000000000000000000000000000000000000000000000000000000000000000000000000000000000000000000000000000000000000000000000000000000000000000000000000000000000000000000000000000000000000000000000000000000000000000000000000000000000000000000000000000000000000000000000000000000000000000000000000000000000000000000000000000000000000000000000000000000000000000000000000000000000000000000000000000000000000000000000000000000000000000000000000000000000000000000000000000000000000000000000000000000000000000000000000000000000000000000000000000000000000000000000000000000000000000000000000000000000000000000000000000000000000000000000000000000000000000000000000000000000000000000000000000000000000000000000000000000000000000000000000000000000000000000000000000000000000000000000000000000000000000000000000000000000000000000000000000000000000000000000000000000000000000000000000000000000000000000000000000000000000000000000000000000000000000000000000000000000000000000000000000000000000000000000000000000000000000000000000000000000000000000000000000000000000000000000000000000000000000000000000000000000000000000000000000000000000000000000000000000000000000000000000000000000000000000000000000000000000000000000000000000000000000000000000000000000000000000000000000000000000000000000000000000000000000000000000000000000000000000000000000000000000000000000000000000000000000000000000000000000000000000000000000000000000000000000000000000000000000000000000000000000000000000000000000000000000000000000000000000000000000000000000000000000FFFFFFFF945A006F060000000000000000000000000000000000000000000000414143530000100000000000010000000000004002000000000000000000000000000000000000000000000000000000000000000000000000000000000000000000000000000000000000000000000000000000000000000000000000000000000000000000000000000000000000000000000000000000000000000000000052010000990200006E970000E2010000789C6D92CB6E83301045D7A9D47F20FC0081BCA550290122596A121268F7601C64096C6ABB59F4EBEB07AEB3E86A8EEF0CC3CCB527BB84761D82025392E55E42BF89004DEC47BEF7F6FA3299EC8040BD4C8026CBB55AB27BECFBDE9E091552C46F58967F52883C8639628F4A54D3E954A7326E8B0EECF16FD1073971A66A72F613C6FE4C4364616E616161A92121F7ABEE7C15396B8D449B63C591124B3CD0F707D332688A21A986911D15B5E55BCD753CB6322ED72BA9C00E8EFF3B2321A84957758D4D652A878FFDF92C08A320DC6CB7AADF99F5E1D85A62E470EE70E170E970E570ED70330E0089E8E45816ADF90D03046907407349CD67D28103C34DAB3D00653F641C993D40D17629166A6A7938567D0129517BC95DF810561688594F12FF23ACE9D051088D11CADD1B67A662DFE12F7B35F6264EE9459E9ED0995880041068531603F5D076C1F33B94CA2FEC20B8E3000000000000000000000000000000000000000000000000000000000000000000000000000000000000000000000000000000000000000000000000000000000000000000000000000000000000000000000000000000000000000000000000000000000000000000000000000000000000000000000000000000000000000000000000000000000000000000000000000000000000000000000000000000000000000000000000000000000000000000000000000000000000000000000000000000000000000000000000000000000000000000000000000000000000000000000000000000000000000000000000000000000000000000000000000000000000000000000000000000000000000000000000000000000000000000000000000000000000000000000000000000000000000000000000000000000000000000000000000000000000000000000000000000000000000000000000000000000000000000000000000000000000000000000000000000000000000000000000000000000000000000000000000000000000000000000000000000000000000000000000000000000000000000000000000000000000000000000000000000000000000000000000000000000000000000000000000000000000000000000000000000000000000000000000000000000000000000000000000000000000000000000000000000000000000000000000000000000000
00000000000000000000000000000000000000000000000000000000000000000000000000000000000000000000000000000000000000000000000000000000000000000000000000000000000000000000000000000000000000000000000000000000000000000000000000000000000000000000000000000000000000000000000000000000000000000000000000000000000000000000000000000000000000000000000000000000000000000000000000000000000000000000000000000000000000000000000000000000000000000000000000000000000000000000000000000000000000000000000000000000000000000000000000000000000000000000000000000000000000000000000000000000000000000000000000000000000000000000000000000000000000000000000000000000000000000000000000000000000000000000000000000000000000000000000000000000000000000000000000000000000000000000000000000000000000000000000000000000000000000000000000000000000000000000000000000000000000000000000000000000000000000000000000000000000000000000000000000000000000000000000000000000000000000000000000000000000000000000000000000000000000000000000000000000000000000000000000000000000000000000000000000000000000000000000000000000000000000000000000000000000000000000000000000000000000000000000000000000000000000000000000000000000000000000000000000000000000000000000000000000000000000000000000000000000000000000000000000000000000000000000000000000000000000000000000000000000000000000000000000000000000000000000000000000000000000000000000000000000000000000000000000000000000000000000000000000000000000000000000000000000000000000000000000000000000000000000000000000000000000000000000000000000000000000000000000000000000000000000000000000000000000000000000000000000000000000000000000000000000000000000000000000000000000000000000000000000000000000000000000000000000000000000000000000000000000000000000000000000000000000000000000000000000000000000000000000000000000000000000000000000000000000000000000000000000000000000000000000000000000000000000000000000000000000000000000000000000000000000000000000000000000000000000000000000000000000000000000000000000000000000000000000FFFFFFFF10000000050000000100000000000000F8DB3B0258F01200B2750D01100000000000000000000000000000000000000000000000000000000000000000000000000000000000000000000000000000000000000000000000000000000000000000000000000000000000000000000000000000000000000000000000000000000000000000000000000000000000000000000000000000000000000000000000000000000000000000000000000000000000000000000000000000000000000000000000000000000000000000000000000000000000000000000000000000000000000000000000000000000000000000000000000000000000000000000000000000000000000000000000000000000000000000000000000000000000000000000000000000000000000000000000000000000000000000000000000000000000000000000000000000000000000000000000000000000000000000000000000000000000000000000000000000000000000000000000000000000000000000000000000000000000000000000000000000000000000000000000000000000000000000000000000000000000000000000000000000000000000000000000000000000000000000000000000000000000000000000000000000000000000000000000000000000000000000000000000000000000000000000000000000000000000000000000000000000000000000000000000000000000000000000000000000000000000000000000000000000000000000000000000000000000000000000000000000000000000000000000000000000000000000000000000000000000000000000000000000000000000000000000000000000000000000000000000000000000000000000000000000000000000000000000000000000000000000000000000000000000000000000000000000000000000000000000000000000000000000000000000000000000000000000000000000000000000000000000000000000000000000000000000000000000000000000000000000000000000000000000000000000000000000000000000000000000000000000000000000000000000000000000000000000000000000000000000000000000000000000000000000000000000000000000000000000000000000000000000000000000000000000000000000000000000000000000000000000000000000000000000000000000000000000000000000000000000000000000000000000000000000000000000000000000000000000000000000000000000000000000000000000000000000000000000000000000000000000000000000000000000000000000000000000000000000000000000000000000000000000000000000000000000000000000000000000000000000000000000000000000000000000000000000000000000000000000000000000000000000000000000000000000000000000000000000000000000000000000000000000000000000000000000000000000000000000000000000000000000000000000000000000000000000000000000000000000000000000000000000000000000000000000000000000000000000000000000000000000000000000000000000000000000000000000000000000000000000000000000000000000000000000000000000000000000000000000000000000000000000000000000000000000000000000000000000000000000000000000000000000000000000000000000000000000000000000000000000000000000000000000000000000000000000000000000000000000000000000000000000000000000000000000000000000000000000000000000000000000000000000000000000000000000000000000000000000000000000000000000000000000000000000000000000000000000000000000000000000000000000000000000000000000000000000000000000000000000000000000000000000000000000000000000000000000000000000000000000000000000000000000000000000000000000000000000000000000000000000000000000000000000000000000000000000000000000000000000000000000000000000000000000000000000000000000000000000000000000000000000000000000000000000000000000000000000000000000000000000000000000000000000000000000000000000000000000000000000000000000000000000000000000000000000000000000000000000000000000000000000000000000000000000000000000000000000000000000000000000000000000000000000000000000000000000000000000000000000000000000000000000000000000000000000000000000000000000000000000000000000000000000000000000000000000000000000000000000000000000000000000000000000000000000000000000000000000000000000000000000000000000000000000000000000000000000000000000000000000000000000000000000000000000000000000000000000000000000000000000000000000000000000000000000000000000000000000000000000000000000000000000000000000000000000000000000000000000000000000000000000000000000000000000000000000000000000000000000000000000000000000000000000000000000000000000000000000000000000000000000000000000000000000000000000000000000000000000000000000000000000000000000000000000000000000000000FFFFFFFF6417F7A20600000000000000000000000000000000000000000000004141435300001000000000000100000000000040020000000000000000000000000000000000000000000000000000000000000000000000000000000000000000000000000000000000000000000000000000000000000000000000000000000000000000000000000000000000000000000000000000000000000000000000270000001F00000029530000B7000000789CE3B471CECFC9494D2EC9CCCF0B735670CE2FCD2BF14CB155325452D0B7E3E50200A29109170000000000000000000000000000000000000000000000000000000000000000000000000000000000000000000000000000000000000000000000000000000000000000000000000000000000000000000000000000000000000000000000000000000000000000000000000000000000000000000000000000000000000000000000000000000000000000000000000000000000000000000000000000000000000000000000000000000000000000000000000000000000000000000000000000000000000000000000000000000000000000000000000000000000000000000000000000000000000000000000000000000000000000000000000000000000000000000000000000000000000000000000000000000000000000000000000000000000000000000000000000000000000000000000000000000000000000000000000000000000000000000000000000000000000000000000000000000000000000000000000000000000000000000000000000000000000000000000000000000000000000000000000000000000000000000000000000000000000000000000000000000000000000000000000000000000000000000000000000000000000000000000000000000000000000000000000000000000000000000000000000000000000000000000000000000000000000000000000000000000000000000000000000000000000000000000000000000000000000000000000000000000000000000000000000000000000000000000000000000000000000000000000000000000000000000000000000000000000000000000000000000000000000000000000000000000000000000000000000000000000000000000000000000000000000000000000000000000000000000000000000000000000000000000000000000000000000000000000000000000000000000000000000000000000000000000000000000000000000000000000000000000000000000000000000000000000000000000000000000000000000000000000000000000000000000000000000000000000000000000000000000000000000000000000000000000000000000000000000000000000000000000000000000000000000000000000000000000000000000000000000000000000000000000000000000000000000000000000000000000000000000000000000000000000000000000000000000000000000000000000000000000000000000000000000000000000000000000000000000000000000000000000000000000000000000000000000000000000000000000000000000000000000000000000000000000000000000000000000000000000000000000000000000000000000000000000000000000000000000000000000000000000000000000000000000000000000000000000000000000000000000000000000000000000000000000000000000000000000000000000000000000000000000000000000000000000000000000000000000000000000000000000000000000000000000000000000000000000000000000000000000000000000000000000000000000000000000000000000000000000000000000000000000000000000000000000000000000000000000000000000000000000000000000000000000000000000000000000000000000000000000000000000000000000000000000000000000000000000000000000000000000000000000000000000000000000000000000000000000000000000000000000000000000000000000000000000000000000000000000000000000000000000000000000000000000000000000000000000000000000000000000000000000000000000000000000000000000000000000000000000000000000000000000000000000000000000000000000000000000000000000000000000000000000000000000000000000000000000000000000000000000000000000000000000000000000000000000000000000000000000000000000000000000000000000000000000000000000000000000000000000000000000000000000000000000000000000000000000000000000000000000000000000000000000000000000000000000000000000000000000000000000000000000000000000000000000000000000000000000000000000000000000000000000000000000000000000000000000000000000000000000000000000000000000000000000000000000000000000000000000000000000000000000000000000000000000000000000000000000000000000000000000000000000000000000000000000000000000000000000000000000000000000000000000000000000000000000000000000000000000000000000000000000000000000000000000000000000000000000000000000000000000000000000000000000000000000000000000000000000000000000000000000000000000000000000000000000000000000000000000001100000049141C1001000073696F6E6500000000BEB3E5773CF21200A3B4E57712000000B70000000000000000672F36CFBAC50100672F36CFBAC50100156BDA3EBDC5010000000001000000000000000000000000000000000000000000000000000000000000000000000000000000000000000000000000000000000000000000000000000000000000000000000000000000000000000000000000000000000000000000000000000000000000000000000000000000000000000000000000000000000000000000000000000000000000000000000000000000000000000000000000000000000000000000000000000000000000000000000000000000436F6C6C656374696F6E4F442E786D6C000000000000000000000000000000000000000000000000000000000000000000000000000000000000000000000000000000000000000000000000000000000000000000000000000000000000000000000000000000000000000000000000000000000000000000000000000000000000000000000000000000000000000000000000000000000000000000000000000000000000000000000000000000000000000000000000000000000000000000000000000000000000000000000000000000000000000000000000000000000000000000000000000000000000000000000000000000000000000000000000000000000000000000000000000000000000000000000000000000000000000014000000F81400000000000000672F36CFBAC50100672F36CFBAC50100156BDA3EBDC5010000000001000000000000000000000000000000000000000000000000000000000000000000000000000000000000000000000000000000000000000000000000000000000000000000000000000000000000000000000000000000000000000000000000000000000000000000000000000000000000000000000000000000000000000000000000000000000000000000000000000000000000000000000000000000000000000000000000000000000000000000000000000000436F6C6C656374696F6E53542E786D6C00000000000000000000000000000000000000000000000000000000000000000000000000000000000000000000000000000000000000000000000000000000000000000000000000000000000000000000000000000000000000000000000000000000000000000000000000000000000000000000000000000000000000000000000000000000000000000000000000000000000000000000000000000000000000000000000000000000000000000000000000000000000000000000000000000000000000000000000000000000000000000000000000000000000000000000000000000000000000000000000000000000000000000000000000000000000000000000000000000000000000000000000000000000000000000000000000000000000000000000000000000000000000000000000000000000000000000000000000000000000000000000000000000000000000000000000000000000000000000000000000000000000000000000000000000000000000000000000000000000000000000000000000000000000000000000000000000000000000000000000000000000000000000000000000000000000000000000000000000000000000000000000000000000000000000000000000000000000000000000000000000000000000000000000000000000000000000000000000000000000000000000000000000000000000000000000000000000000000000000000000000000000000000000000000000000000000000000000000000000000000000000000000000000000000000000000000000000000000000000000000000000000000000000000000000000000000000000000000000000000000000000000000000000000000000000000000000000000000000000000000000000000000000000000000000000000000000000000000000000000000000000000000000000000000000000000000000000000000000000000000000000000000000000000000000000000000000000000000000000000000000000000000000000000000000000000000000000000000000000000000000000000000000000000000000000000000000000000000000000000000000000000000000000000000000000000000000000000000000000000000000000000000000000000000000000000000000000000000000000000000000000000000000000000000000000000000000000000000000000000000000000000000000000000000000000000000000000000000000000000000000000000000000000000000000000000000000000000000000000000000000000000000000000000000000000000000000000000000000000000000000000000000000000000000000000000000000000000000000000000000000000000000000000000000000000000000000000000000000000000000000000000000000000000000000000000000000000000000000000000000000000000000000000000000000000000000000000000000000000000000000000000000000000000000000000000000000000000000000000000000000000000000000000000000000000000000000000000000000000000000000000000000000000000000000000000000000000000000000000000000000000000000000000000000000000000000000000000000000000000000000000000000000000000000000000000000000000000000000000000000000000FFFFFFFF1300000005000000010000000000000084B43D0258F01200B2750D01130000000000000000000000000000000000000000000000000000000000000000000000000000000000000000000000000000000000000000000000000000000000000000000000000000000000000000000000000000000000000000000000000000000000000000000000000000000000000000000000000000000000000000000000000000000000000000000000000000000000000000000000000000000000000000000000000000000000000000000000000000000000000000000000000000000000000000000000000000000000000000000000000000000000000000000000000000000000000000000000000000000000000000000000000000000000000000000000000000000000000000000000000000000000000000000000000000000000000000000000000000000000000000000000000000000000000000000000000000000000000000000000000000000000000000000000000000000000000000000000000000000000000000000000000000000000000000000000000000000000000000000000000000000000000000000000000000000000000000000000000000000000000000000000000000000000000000000000000000000000000000000000000000000000000000000000000000000000000000000000000000000000000000000000000000000000000000000000000000000000000000000000000000000000000000000000000000000000000000000000000000000000000000000000000000000000000000000000000000000000000000000000000000000000000000000000000000000000000000000000000000000000000000000000000000000000000000000000000000000000000000000000000000000000000000000000000000000000000000000000000000000000000000000000000000000000000000000000000000000000000000000000000000000000000000000000000000000000000000000000000000000000000000000000000000000000000000000000000000000000000000000000000000000000000000000000000000000000000000000000000000000000000000000000000000000000000000000000000000000000000000000000000000000000000000000000000000000000000000000000000000000000000000000000000000000000000000000000000000000000000000000000000000000000000000000000000000000000000000000000000000000000000000000000000000000000000000000000000000000000000000000000000000000000000000000000000000000000000000000000000000000000000000000000000000000000000000000000000000000000000000000000000000000000000000000000000000000000000000000000000000000000000000000000000000000000000000000000000000000000000000000000000000000000000000000000000000000000000000000000000000000000000000000000000000000000000000000000000000000000000000000000000000000000000000000000000000000000000000000000000000000000000000000000000000000000000000000000000000000000000000000000000000000000000000000000000000000000000000000000000000000000000000000000000000000000000000000000000000000000000000000000000000000000000000000000000000000000000000000000000000000000000000000000000000000000000000000000000000000000000000000000000000000000000000000000000000000000000000000000000000000000000000000000000000000000000000000000000000000000000000000000000000000000000000000000000000000000000000000000000000000000000000000000000000000000000000000000000000000000000000000000000000000000000000000000000000000000000000000000000000000000000000000000000000000000000000000000000000000000000000000000000000000000000000000000000000000000000000000000000000000000000000000000000000000000000000000000000000000000000000000000000000000000000000000000000000000000000000000000000000000000000000000000000000000000000000000000000000000000000000000000000000000000000000000000000000000000000000000000000000000000000000000000000000000000000000000000000000000000000000000000000000000000000000000000000000000000000000000000000000000000000000000000000000000000000000000000000000000000000000000000000000000000000000000000000000000000000000000000000000000000000000000000000000000000000000000000000000000000000000000000000000000000000000000000000000000000000000000000000000000000000000000000000000000000000000000000000000000000000000000000000000000000000000000000000000000000000000000000000000000000000000000000000000000000000000000000000000000000000000000000000000000000000000000000000000000000000000000000000000000000000000000000000000000000000000000000000000000000000000000000000000000000000000000000000000000000000000000000000000000000000000000000000000000000000000000000000000000000000000000000FFFFFFFF463C09A60600000000000000000000000000000000000000000000004141435300001000000000000100000000000040020000000000000000000000000000000000000000000000000000000000000000000000000000000000000000000000000000000000000000000000000000000000000000000000000000000000000000000000000000000000000000000000000000000000000000000000270000001F00000083780000B7000000789CE3B471CECFC9494D2EC9CCCFF3775170CE2FCD2BF14CB155325452D0B7E3E50200A21E0911000000000000000000000000000000000000000000000000000000000000000000000000000000000000000000000000000000000000000000000000000000000000000000000000000000000000000000000000000000000000000000000000000000000000000000000000000000000000000000000000000000000000000000000000000000000000000000000000000000000000000000000000000000000000000000000000000000000000000000000000000000000000000000000000000000000000000000000000000000000000000000000000000000000000000000000000000000000000000000000000000000000000000000000000000000000000000000000000000000000000000000000000000000000000000000000000000000000000000000000000000000000000000000000000000000000000000000000000000000000000000000000000000000000000000000000000000000000000000000000000000000000000000000000000000000000000000000000000000000000000000000000000000000000000000000000000000000000000000000000000000000000000000000000000000000000000000000000000000000000000000000000000000000000000000000000000000000000000000000000000000000000000000000000000000000000000000000000000000000000000000000000000000000000000000000000000000000000000000000000000000000000000000000000000000000000000000000000000000000000000000000000000000000000000000000000000000000000000000000000000000000000000000000000000000000000000000000000000000000000000000000000000000000000000000000000000000000000000000000000000000000000000000000000000000000000000000000000000000000000000000000000000000000000000000000000000000000000000000000000000000000000000000000000000000000000000000000000000000000000000000000000000000000000000000000000000000000000000000000000000000000000000000000000000000000000000000000000000000000000000000000000000000000000000000000000000000000000000000000000000000000000000000000000000000000000000000000000000000000000000000000000000000000000000000000000000000000000000000000000000000000000000000000000000000000000000000000000000000000000000000000000000000000000000000000000000000000000000000000000000000000000000000000000000000000000000000000000000000000000000000000000000000000000000000000000000000000000000000000000000000000000000000000000000000000000000000000000000000000000000000000000000000000000000000000000000000000000000000000000000000000000000000000000000000000000000000000000000000000000000000000000000000000000000000000000000000000000000000000000000000000000000000000000000000000000000000000000000000000000000000000000000000000000000000000000000000000000000000000000000000000000000000000000000000000000000000000000000000000000000000000000000000000000000000000000000000000000000000000000000000000000000000000000000000000000000000000000000000000000000000000000000000000000000000000000000000000000000000000000000000000000000000000000000000000000000000000000000000000000000000000000000000000000000000000000000000000000000000000000000000000000000000000000000000000000000000000000000000000000000000000000000000000000000000000000000000000000000000000000000000000000000000000000000000000000000000000000000000000000000000000000000000000000000000000000000000000000000000000000000000000000000000000000000000000000000000000000000000000000000000000000000000000000000000000000000000000000000000000000000000000000000000000000000000000000000000000000000000000000000000000000000000000000000000000000000000000000000000000000000000000000000000000000000000000000000000000000000000000000000000000000000000000000000000000000000000000000000000000000000000000000000000000000000000000000000000000000000000000000000000000000000000000000000000000000000000000000000000000000000000000000000000000000000000000000000000000000000000000000000000000000000000000000000000000000000000000000000000000000000000000000000000000000000000000000000000000000000000000000000000000FFFFFFFF14000000050000000000000001000000000000000100000006000000150000001600000017000000000000000000000000000000000000000000000000000000000000000000000000000000000000000000000000000000000000000000000000000000000000000000000000000000000000000000000000000000000000000000000000000000000000000000000000000000000000000000000000000000000000000000000000000000000000000000000000000000000000000000000000000000000000000000000000000000000000000000000000000000000000000000000000000000000000000000000000000000000000000000000000000000000000000000000000000000000000000000000000000000000000000000000000000000000000000000000000000000000000000000000000000000000000000000000000000000000000000000000000000000000000000000000000000000000000000000000000000000000000000000000000000000000000000000000000000000000000000000000000000000000000000000000000000000000000000000000000000000000000000000000000000000000000000000000000000000000000000000000000000000000000000000000000000000000000000000000000000000000000000000000000000000000000000000000000000000000000000000000000000000000000000000000000000000000000000000000000000000000000000000000000000000000000000000000000000000000000000000000000000000000000000000000000000000000000000000000000000000000000000000000000000000000000000000000000000000000000000000000000000000000000000000000000000000000000000000000000000000000000000000000000000000000000000000000000000000000000000000000000000000000000000000000000000000000000000000000000000000000000000000000000000000000000000000000000000000000000000000000000000000000000000000000000000000000000000000000000000000000000000000000000000000000000000000000000000000000000000000000000000000000000000000000000000000000000000000000000000000000000000000000000000000000000000000000000000000000000000000000000000000000000000000000000000000000000000000000000000000000000000000000000000000000000000000000000000000000000000000000000000000000000000000000000000000000000000000000000000000000000000000000000000000000000000000000000000000000000000000000000000000000000000000000000000000000000000000000000000000000000000000000000000000000000000000000000000000000000000000000000000000000000000000000000000000000000000000000000000000000000000000000000000000000000000000000000000000000000000000000000000000000000000000000000000000000000000000000000000000000000000000000000000000000000000000000000000000000000000000000000000000000000000000000000000000000000000000000000000000000000000000000000000000000000000000000000000000000000000000000000000000000000000000000000000000000000000000000000000000000000000000000000000000000000000000000000000000000000000000000000000000000000000000000000000000000000000000000000000000000000000000000000000000000000000000000000000000000000000000000000000000000000000000000000000000000000000000000000000000000000000000000000000000000000000000000000000000000000000000000000000000000000000000000000000000000000000000000000000000000000000000000000000000000000000000000000000000000000000000000000000000000000000000000000000000000000000000000000000000000000000000000000000000000000000000000000000000000000000000000000000000000000000000000000000000000000000000000000000000000000000000000000000000000000000000000000000000000000000000000000000000000000000000000000000000000000000000000000000000000000000000000000000000000000000000000000000000000000000000000000000000000000000000000000000000000000000000000000000000000000000000000000000000000000000000000000000000000000000000000000000000000000000000000000000000000000000000000000000000000000000000000000000000000000000000000000000000000000000000000000000000000000000000000000000000000000000000000000000000000000000000000000000000000000000000000000000000000000000000000000000000000000000000000000000000000000000000000000000000000000000000000000000000000000000000000000000000000000000000000000000000000000000000000000000000000000000000000000000000000000000000000000000000000000000000000000000000000000000000000000000000000000000000000000000000000000000000000000000000000000000000000000000000000000000000000000000000000000000000000000000000000000000000000000000000000000000000000000000000FFFFFFFFF618F168060000000000000000000000000000000000000000000000414143530000100000000000010000000000004002000000000000000000000000000000000000000000000000000000000000000000000000000000000000000000000000000000000000000000000000000000000000000000000000000000000000000000000000000000000000000000000000000000000000000000000068140000F8720100CDDC0000F8140000789CED5DDD6EDBBA96BEDE05FA0E44500C5A4C7722D9F9DD677700D776B20D388E6BBBB9E84DA14A8C4B4096BC293A07C74F337733189CABF30867BFD82C92FAA163C79693D891EC55142DB94C524B14C98FDF22B9F8CBEFF5D0F7A92B5818F407FFF5F6CD2FBFFCDE1274D41F9096D71F7C3AB00F20D0E581F874601D90C15849064C847EF8E9A016383E8BD801B9F63A9EFAA537B8BC0AB8FBE9E0807446908033C73F20FDE9A7837348C58741FB52152483836E1AEC5DA5C1CF0315BC0CA010C127F480D47D9E0441912FBEF8874A01E19B442F080FFE31A649F8D2970F879CC13D8F02256D0743F57FA7FE935FF248C06B83C2F25D22A134BFF41B61FAC82B7E07E13BC78FE4F3C331A32A4D8346B76ECF13E94F89E0B3EFCDC95AC27767859FF9FD9C602E27C81EE604519D0BDE0AA01AED73CB94350359EF152BCEDC8C4494BC432A987B8414CE6B27A535DF9F17F6273F668573CADC862E9DD5A63DEC8BD1587E8386D021FBF4C8BA38AA58D6896C1A5D3ED50D6A22044D34EEDCBAAA584B0555613209BF5352155242F858F005BB43F54D6EB8178CE266D051C5C6AADEBA97A0A5480A97593A1C52AB5C5D874F07A1CE75C947BE6E2351DCCA798DEB9054BD9116F1C5BF853AAB1C90CFBEDBBCCF2AB5237A91FCB432A7185EB2207BE6A8732FF58C13F69D7BDACF5A0F7C98DBDBB4CDF5C63C7D5247C8D2E4D33B22FBDD874A855AF6EBCE382DA337EEB702B7CBDD4068F94CE289A83B623EAD12C6EFD4CC5E63D475866D061FFBBBFC23052A06D555FF197115D69954B5D0BBECBD84234278EFB69335F07EAD2D3F6E38FBE55BA331FCA0FBE9103E1B341EF9A62ADC92CD24F9A1C7C6A18AD5FC3F27D947F487492A08DE8CA77D3D5A34583486D7B55483D361DB08578C70350943DBB0D2CC10B1CD48C58C54D3C8A51F5A66C436231533A2F3B4AE79D6CB5AD7A16744B82B78BD3923F8F9A59DC5E5A05B0BB2783D12D78E68F71A0F459DE62013F55D5977C6431B910864AA4C32188DAF03F339EEF5EC636EB8F34062443B61E7EFDDE1606C7E6B2DEBB16C9C200A4A7EF9BD3FC8F045F79AE9914699230D330B20A792418EAD21A732073930CAD3E934459E0A228F2143E499459EB323EBECC8BEB8B82839F258C5469E545E20E8313E3D424F1AD969E8A975A0A5F9E9101E89A64F4769F3AE3B7A0039B574E4520FD28BF0AADFADD7BAB3E3846CDBD983645B3105D0338369F6B603910D69339D11C60A7FA6941901B4CB6664D459E07A53A828A3B0A305CA9648D5FEE732290B8D60502865B5128BDB405934954DA02CBA02946AA914CB892A0860820AFFAA9123C972B430CF4C49DDABAF30202E7AC6E3BFD4FD60F6E9200074847F3F1D7426A34398561C9281C3D9DD9D03330F5F61E6D1A359A0065CCEA65030D5A92BCB527F0D98F8EBBFC9358B263C2EDD5A96FECBC40984CC92431335810F897C04681FE6C801F01B721112983D393ECD932170994783A943BA94BB34109334DF631F2EADEE273197EA1C73A966CCE5D2F9F18345E1300891B5206BD91FD652707B592A47D682AC851693B5203BD99EAAC84E9EA52CB293EDEA8AEC04D9494E76727CF07029FF3863279D908F1CC1EE292EE62339594D4E70317F2BE464267131B8092EE66B74DE236EF29CC5FC930C748E35E89CCC820E456BD84E01CE83EC2F833755EBC8AE1CD9E7398C61768637F609024EE901A75239B2CED118B65780D30947D44E5B33442A66A46A468ECDC889193935236733659FA7B1DA3D17C1F48A661A2E02BBE292EC7AE83197E6609B8DC7A9F54B72CCD3398E799AC17D9787430A9D1A29E64E21FE43E1CB403E52CC7D457CA4983174EE11E23F87629E659873AA31E72CC39CA64F033724B3DBC511784C1902CF5381E757836CCA30420F420F42CF1E41CF79063D671A7ACE1F811EF23E124EE039DCFB8006CFDD4721A3CCA781D0AEECFEB38A0D41A9BC401884BBFFF460BE4718541F8D79D4EE678AA91D45F0ED560115EE02DC8CAAB80BF059CA6A257017E0B6742DEE02C56BEC025C5AFA8A9D7D2FB9187231C70E2E1E65076EC8C721A164A4DE0339027204E40805E10833899122204578158A70EB02C4255F4D8E1869CB04F210885812272E075558364B2C8BA6C5230A4B
74459EB0014D9127E4FD0579C2629E605B070F57B0A528610AF570349E88905C53C199BB03DE037EB5AD130BE9C1C617B277851FE03236F203E4074F58C6C629FF2634C529FF66742D8FA638E5CFFB4BAD510622602D4B0F1317C1C8D7E1C4F1590E65DA9360F813A8431EC5DB0ECF9DB6E60B99F2A84BA33CEE08F6DDD981241B0F39959D71AABE60238700A2861C9D4823995A4DA6D638816A6D914C550A46A6D222914D219B4236B5E1595F2C423AB5355D0B47A796368162A98A7C2A2F6BDA693EB5F7CCC4B8DF266126C60537007E3F198D84436EEEEE28170ED2939DA2270FB2BF0C3B914E52B6B3D4A30BDB577292CA57B29358B8057A627E7BA4276964A7E94987F7866C346E0BAEDA0FB295EDA95A3CBAB24C59E42B1B51B578846589B28094EB918C1DD9C1F50CA241DEB380B8EC8ED30F4FCCEC53681BF9B22FA72C2F4A3D8C0B6A12EA61DC500315E6F1FFFFFFFF2AE38EA406000000000000000000000000000000000000000000000090C8FD660E97CEA0D153D76E718F87C297211FE8304526CCC13FE2BA104FA61F33898BB136728A0E531414EF11F9788EC314DBB88440418F1C3F4E96411079EFDC3BC1141A211E8A44345A8D4695D36D99C26255118B0A8245E697472C4A237B8745C5B37C6925CA60F87A5CD3E2D9BD96E85A38B3D7B21650164D8B67F47A5CD7D75DA55F6626934ED0398D22655D59691B6A3CD742662D4BBF8E854C5BA9F2EC805EB2A2BE34DFAD03B378F9AA8C3C4131C202D26D7DFD0F671C467F5B2FDB75B373932387A15FF6627315B2B6BD6EF6A72FF5D9E77FA943B3FD52571FBEEB889F6A16B368527BEB361C25BD756B7A4EE0C1F4CBD2761615B68D70458717EA1CABB08CC519B7FAA42CCEB84C6E118B2B8AFB4B1B599C6590AE82B2B835B65B1B26450B591CB23864711459DC76679BE5D11459DC66742D8FA6C8E2F2FEB28CC5BDC666076B59FA2F5F6B9D416B50D3FCE73792DDB5B552B1875915CF09047D42D6FB9422E5C8DCED35BF7DCB43BC5AD7DD9BDEE066AD974AF3ACF13606C17B122B5C9381229F4CF9A4716D5CB22FC5B8370E6642139F4582B9E96678FB75C8A385E4D132B85E41C9236E489109F7933EE286947882B5E7F47109245E7B7E24DCA395A0347FAF5CD5D82CA93D4824B66E8AC084C084C084C084C084C0944A5602D332F831EE96B3E3EB23AAC61A5BB6CA7AED04A1178E29C7A3C20842AB41688DA535EB607B4B6B7B72583829E175CE0A0302D9B604210B41C888EC1D08156F712D169561756D89AAC55B5E5BA66CE1D6D7963682D2A85ABC15B625CAE2125BFE25B63536256EC371519C21250279F2E4D99AB9F68AD3321663DC8197B218E3BC57A6509FB913AE7DE122894112832406490C92982C82240649CC96544512B329654BA42A9298DCBF2089D9711223A7A00F77029C651C0610DA65639F050EA76440DD60272EE943128324A67024A67ED319343B5F0737E4AAD969F66AEDE6DB376FDF7C99D008C610EA3B3F420ECC81FCF5BFC4814E3E94614AC60E1794B040D021973B8189477D02E446765F99A23FA62EF44990EBADBBB5F1D8F14578F8F64DCB275EE84E4630C68484333954391F89E32585A9411A8A1BFA8C38D1980AC1481006043A47E0C85CF2476FE2B21F0C52788E4C9768C9081470C75CA6D419C73B9B098DA83B9127263F123191E5E93C54960685539746110CC6644C3999040E71C3D1984D8403A5DCB140C306116A107208F50875C3201CC9083CC6D72F180EF5B33289A35FF9231417FDF54F5928541BA7F74CD6ABE7A4C9B880B1CD0FC9F1894C3A1A39A4FA317675E710E7837A95C661F7B077484E4E8E8F2E2E0EE5F779FBE6A67755EBB4BE7DAB7D6BDD749AA4D16CB77589CD76EDF34DAF36B891A96259F61DE32A8727105F5ED513EF96767FCA7ABD871783EA8A288CBA506BC30993D59DEACA46F0021168351CB2890715202F4FA5A07520B8E379723B711067084924A0A0107EF4641A8F11A1E13AD1007409D2CA6AFA347043A2D09125E8280B26508D3C1CC300AFBE470AE3644803A8209F426DC070B2F837F5351CE33D29912F056F9ED48A7AAA07952DDB915449EA99B611F936FC5EB512681BF0722AE8CC9529DFD401459E680F98495C8C8D35308A5AD21C50DD8C39A092527D3407BCBA39407FA7725803B4126530063CAE69F16C014B742D9C2960590B288BA6C533043CAEEBBED8015E94DCDA19B9B534B9955B0FB3CBE703E1C8E9AB3219E01E7724B52FB7C7DDDA22A9B50A466AE39A104F5E982BE0441C77B86BACDA8789782C79CE0EF78A7111964421053D1719F44043E4A99D826A133745C32A62D04A0C2AA861D52A1806A5453E198452F94A148A85DB8021BCAE578FE77B0E43C53308C5A232588496A85A3C93D032650B67135ADA084AA36AF1AC424B945D66163A9933C1183F3EB69DA08C36A305A9D7DD3BD295EB7FE4EB70919BA205C9DB9360F853EFE85E9DD6E1B9D3D67C21531E756994674F4A378C9860F77934EEC825E37C492F5B575F7B4DB9C25A0B82502C767AF5A2763AE3EEAE842DC9D96F7A6F301DB24870B52AB8C8688784C99421619A35DA9DE1A5293908535C1362BFF8522B209EDCD1F0FDFB91FAFB9D50BD2581446A67041DA9CD13CC27F5666FD0BA6CC1D4E086345AA45BBBAA5D373B10090E89CCA737AD10166FFAF3D8BFFFA736CACAFD4E6004231E24FA56FBA3FDB573D5FFDCECD7FF68B63A30D876AE4887EB629C4934A491A0BE2FC8DF43EED180DC8701A12CA023F29932C19D21923C8A24AF60F3D012A98A246F53CA9648552479EB50B91D2179E9AA4B87E7D0254D0D7393C31CE93743C6D63FA8D0A03F582E3FC2F05E6A27EF5CDA17E576C6AD9829B7B3336ED7975B6DE5CDD248F290E46D83E4D948F2C47E913CE44B14F952C1A674255215F9D2A6942D91AA3BC3979012CDA4EF1FD60EDB79D84DEFB09E27D96B9EC17E51DA625C0399D2968A415B9479B876EF0453CDA1485B9E4463C85690AD205B41B6826C05D94A2A41B6B23D5591AD6C4AD912A9BA336CE59557776A8DD2139C9D2124C63D82292131EE6CAA4BC71877D21708932B28C6DA0E1E6C4542B28A90E43FD88A97373D8B92CC24C6A3AD48480A434872039171776025761958395E044421791F0927F01CEE7D28BF5DEC57E8221914C51559602CAACC6351E5F8B5B0280141138B9436FB7EC035FE05A1086D6308450BA1E801F7E4E24E7DF6F437C5C812298CDD1074E35EDE7384BEE71D7A701ABE959DF7B6D51FDCFCA6F6F52BA789729B1F8BCF02BCBBB52AD6310CF6EF08A7D2DF6028B7A70587E45D077EA8C63FA8CD6A12FFFFFFFFAD5F738F06000000B4873A0264F012009308310106000000BCB03B02E31C2D3F55F29932CE95C8F1D3BC674A20BD29C283FF94AE7DC9DD843877774C65520E0DC79C2A3F882471F298F84894CE3313A79C8C441316789AED291788EC6F6FDFF45AFDAFED41ADD3B851AE1F1DE51032D94647221680B21E098743ED6632717C391AC9645C97AB0B4B9C4E4220F650118D4144EEA0A2A87441FAE7844ADF92F0BA3A61987993FC0D7AF4484E02804DBBBA6D8FC63D263BB02D0FC3E9F249148E462C5095189F2F4B93A94E98C6AA33B1E32C661B85578C70D5081FEBD179A463C90F9D30D567265E31E3F64CEA4A56908AEB1E4C05874E919494452135A4A181745E2A0F86B0E00E2A6722DF324B549507DBDC09FC0EDF2510CC656327B68264898E8D826DF3A152A1C393345AD527E6E2D8B1991254B61FC42B0FE2D507F12C7F4B8EDFD9EBE96865365A9D8D1E1B51DB2CA86246AA6624F94C32AA8280AB81A7D0DA965761D4B927077D80DB188A5BB7B5E4F3709144A0975F513D95AB452E9F423076BBDA8AFBD24FE86451246FE3913D57BA1655778B6A0FA7DDD067D3A9EE352C98C80DBAAA3BCA0340715F69756AADB634AF7C37FF48FD60D081E1A5FE479340698272D9B64D27B4897759751448BA92753327BDD10327BDB1C75AE8B1643CF9EB5F64EC0C65F79C73FF0A3D9C2B77AC8CBC6BB46048ABBD23EF987DF18E84BE800C502F1FA17F122FBC9F48E7BEDAF52D34479F0E87D2616B03740A22F61B793F93BFF6EEC3A19A9258B6E6F83258C9825535538F07E0D9A159CE1912635932304B99074373CB33626A7AD45063B239E153DF537DC1D484F6D803A4716D66EC5F68739BF97119AB31AEA44D598D7199D30CABF9DCEAEF02A1A922A14142A31B0A121A2434486890D020A14142838406090D129AD2131AE376DA74BFC0694668DA3052C99B634853DFA2B2B377D3C68F2F1495D9FC3E8107D95F669BC01A4CC6D825609594C924CF442203F92F8EAC7324327B4F640ABC5731EFFE85AAB50018CF4C604C5D73337249399EE9D931687C287C196C5CE34C8F85D8F8746C4CE52BC131166E031DD1CCA761668FD051B610E861AA47666D2661EC5A82E77EB6A72A9EFBD994B2255215CFFDAC3363DEA60B03360CE25B5A9373F22F7ED2674D17DEF6BFFF8FACE3C6BBB266FAEA9AE98FD74C7FB266FAD335D39F99E9C9FB481A7B6F389B4EE5E28A4F3FE428E2FCF9455C3CBF8845BED45FF26456D59E27945296104A98144D7C7927B39BDA586D6492860C99E42C933CC5C358DBE19233898B61673DC5C3586A0AB5474C72CD0D23D79E1F0977352A2DB881B06AACFFF54369E3AC87A3F1243B245C5E0BE7AFB6756221366D1A9B6070B26D393E592BB1C9422BE72E2193F9E51199D2C8DE2153F1EC975A8932982F1FD7B478D6CB25BA16CE78B9AC059445D3E2992E1FD77599E5B28CC6C90DBA1F5AD328B98E816E83F70ABEA6D3A4451902977934983AA44BB94B033149F36595FFA2263DE342424B732779402CE14EB7F0A2146D79C89756F2A5356C7916F225B1437C092D79F18C62CFF9526EC831EE4992F0A330E7C2C01CE6B151BC84DAABCB8DFB3F9813B83B60BAB352188AAB1171E8E57168AF7627C6BF2010E1E6C4FD04A24E77E8398018002510E9D1613D103F7CA11AD322905A46A9D762D2C5DBE6838CFA6599B1712F4A324D91272AD2654506E45CB780E412475AFE290A32E58DCF50D6385B68957F86F264A69C16B94B3394533C5CA8A07E8F6628B8B4B82D4D71697133BA9647D3322D2D3E6541B01CB79414961E2C224287D7792E7BCC792764FF3077C25ABECB28FBD2C910A96B8F338CFC274904820E43B536B7B20823F33AD960B23BFBDC1F6B656F721EF2B984CF2268A6431925F97F67B8972500000000000000000000000000000000000000000000000000000000000000000000000000000000000000000000000000000000000000000000000000000000000000000000000000000000000000000000000000000000000000000000000000000000000000000000000000000000000000000000000000000000000000000000000000000000000000000000000000000000000000000000000000000000000000000000000000000000000000000000000000000000000000000000000000000000000000000000000000000000000000000000000000000000000000000000000000000000000000000000000000000000000000000000000000000000000000000000000000000000000000000000000000000000000000000000000000000000000000000000000000000000000000000000000000000000000000000000000000000000000000000000000000000000000000000000000000000000000000000000000000000000000000000000000000000000000000000000000000000000000000000000000000000000000000000000000000000000000000000000000000000000000000000000000000000000000000000000000000000000000000000000000000000000000000000000000000000000000000000000000000000000000000000000000000000000000000000000000000000000000000000000000000000000000000000000000000000000000000000000000000000000000000000000000000000000000000000000000000000000000000000000000000000000000000000000000000000000000000000000000000000000000000000000000000000000000000000000000000000000000000000000000000000000000000000000000000000000000000000000000000000000000000000000000000000000000000000000000000000000000000000000000000000000000000000000000000000000000000000000000000000000000000000000000000000000000000000000000000000000000000000000000000000000000000000000000000000000000000000000000000000000000000000000000000000000000000000000000000000000000000000000000000000000000000000000000000000000000000000000000000000000000000000000000000000000000000000000000000000000000000000000000000000000000000000000000000000000000000000000000000000000000000000000000000000000000000000000000000000000000000000000000000000000000000000000000000000000000000000000000000000000000000000000000000000000000000000000000000000000000000000000000000000000000000000000000000000000000000000000000000000000000000000000000000000000000000000000000000000000000000000000000000000000000000000000000000000000000000000000000000000000000000000000000000000000000000000000000000000000000000000000000000000000000000000000000000000000000000000000000000000000000000000000000000000000000000000000000000000000000000000000000000000000000000000000000000000000000000000000000000000000000000000000000000000000000000000000000000000000000000000000000000000000000000000000000000000000000000000000000000000000000000000000000000000000000000000000000000000000000000000000000000000000000000000000000000000000000000000000000000000000000000000000000000000000000000000000000000000000000000000000000000000000000000000000000000000000000000000000000000000000000000000000000000000000000000000000000000000000000000000000000000000000000000000000000000000000000000000000000000000000000000000000000000000000000000000000000000000000000000000000000000000000000000000000000000000000000000000000000000000000000000000000000000000000000000000000000000000000000000000000000000000000000000000000000000000000000000000000000000000000000000000000000000000000000000000000000000000000000000000000000000000000000000000000000000000000000000000000000000000000000000000000000000000000000000000000000000000000000000000000000000000000000000000000000000000000000000000000000000000000000000000000000000000000000000000000000000000000000000000000000000000000000000000000000000000000000000000000000000000000000000000000000000000000000000000000000000000000000000000000000000000000000000000000000000000000000000000000000000000000000000000000000000000000000000000000000000000000000000000000000000000000000000000000000000000000000000000000000000000000000000000000000000000000000000000000000000000000000000000000000000000000000000000000000000000000000000000000000000000000000000000000000000000000000000000000000000000000000000000000000000000000000000000000000000000000000000000000000000000000000000000000000000000000000000000000000000000000000000000000000000000000000000000000000000000000000000000000000000000000000000000000000000000000000000000000000000000000000000000000000000000000000000000000000000000000000000000000000000000000000000000000000000000000000000000000000000000000000000000000000000000000000000000000000000000000000000000000000000000000000000000000000000000000000000000000000000000000000000000000000000000000000000000000000000000000000000000000000000000000000000000000000000000000000000000000000000000000000000000000000000000000000000000000000000000000000000000000000000000000000000000000000000000000000000000000000000000000000000000000000000000000000000000000000000000000000000000000000000000000000000000000000000000000000000000000000000000000000000000000000000000000000000000000000000000000000000000000000000000000000000000000000000000000000000000000000000000000000000000000000000000000000000000000000000000000000000000000000000000000000000000000000000000000000000000000000000000000000000000000000000000000000000000000000000000000000000000000000000000000000000000000000000000000000000000000000000000000000000000000000000000000000000000000000000000000000000000000000000000000000000000000000000000000000000000000000000000000000000000000000000000000000000000000000000000000000000000000000000000000000000000000000000000000000000000000000000000000000000000000000000000000000000000000000000000000000000000000000000000000000000000000000000000000000000000000000000000000